## str_tyt
Nazwa Wykonawcy:
INWESTOR: | PREZYDENT MIASTA RZESZOWA -Miejski Zarząd Dróg w Rzeszowie ul. Targowa 1, 35-064 Rzeszów
ZADANIE: | Przebudowa ulicy Grunwaldzkiej
OPRACOWANIE: | KOSZTORYS OFERTOWY
WARTOŚĆ KOSZTORYSOWA ROBÓT netto: | 0
Vat 23% | 0
WARTOŚĆ KOSZTORYSOWA ROBÓT brutto: | 0
SŁOWNIE:
DATA:

## zzk
Przebudowa ulicy Grunwaldzkiej
ZBIORCZE ZESTAWIENIE KOSZTÓW
L.p. | Wyszczególnienie elementu rozliczeniowego | Wartość robót
1 | Mała architektura | 0
2 | Branża drogowa | 0
3 | Elektroenergetyka | 0
4 | Kanał technologiczny | 0
5 | Monitoring | 0
6 | Nawadniania drzew | 0
7 | Kanalizacja deszczowa | 0
8 | Kanalizacja sanitarna | 0
9 | Sieć gazowa | 0
10 | Sieć wodociągowa | 0
11 | Zabezpieczenie sieci teletechnicznej | 0
RAZEM |  | 0
MAJ
2021
1

## 1.M.Arch
Przebudowa ulicy Grunwaldzkiej
Mała architektura
Lp. | Podstawa | Nr spec. technicz. | Opis robót | Jednostka | Obmiar | Cena jedn. | Wartość
1 | 2 | 3 | 4 | 5 | 6 | 7 | 8
1 |  |  | Obiekty małej architektury
1.1 |  |  | 4.1 Ławki "S" - Rys.04, 05, 06, 08
1 | kalk. własna | D.10.01.01. | Dostawa i montaż ławki S.4 - podstawa ławki z bloku granitowego monolitycznego, siedzisko z drewna tekowego, impregnowanego, dwukrotnie malowanego | szt | 3 |  | 0
2 | kalk. własna | D.10.01.01. | Dostawa i montaż ławki S.5 - podstawa ławki z bloku granitowego monolitycznego, siedzisko z drewna tekowego, impregnowanego, dwukrotnie malowanego | szt | 20 |  | 0
3 | kalk. własna | D.10.01.01. | Dostawa i montaż ławki S.6 - podstawa ławki z bloku granitowego monolitycznego, siedzisko z drewna tekowego, impregnowanego, dwukrotnie malowanego | szt | 2 |  | 0
|  |  | RAZEM 1.1 4.1 Ławki "S" - Rys.04, 05, 06, 08 |  |  |  | 0
1.2 |  |  | 4.2 Kosze na odpadki "K"
4 | kalk. własna | D.10.01.01. | Dostawa i montaż koszy na odpadki K - konstrukcja wkładu ze stali nierdzewnej, okładziny boczne z płyt granitowych polerowanych gr. 4 cm, klejone klejem mrozoodpornym | szt | 26 |  | 0
|  |  | RAZEM 1.2 4.2 Kosze na odpadki "K" |  |  |  | 0
1.3 |  |  | 4.3 Płyty informacyjne z mosiądzu T1 - Rys.07
5 | KNR-W 2-02 1101-01 | D.10.01.01. | Płyta betonowa z betonu C35/45 o wymiarach 30x60x8,5cm pod montaż płyty informacyjnej | m3 | 0.03 |  | 0
6 | TZKNBK XXII 1001-01 analogia | D.10.01.01. | Wykonanie i montaż tabliczki informacyjnej mosiężnej "T" | szt. | 1 |  | 0
|  |  | RAZEM 1.3 4.3 Płyty informacyjne z mosiądzu T1 - Rys.07 |  |  |  | 0
1.4 |  |  | 4.4 Renowacja zdroju ulicznego z wizerunkiem sowy - Rys.03
7 | kalk. własna | D.10.01.01. | Wykonanie renowacji zdroju ulicznego z rzeźbą sowy | kpl. | 1 |  | 0
|  |  | RAZEM 1.4 4.4 Renowacja zdroju ulicznego z wizerunkiem sowy - Rys.03 |  |  |  | 0
1.5 |  |  | 4.5 Zadaszenie studni - Rys.09 - 13
8 | kalk. własna | D.10.01.01. | Wykonanie konstrukcji drewnianej zadaszenia zabytkowej studni osadzonej na fundamentach betonowych z wykonaniem fundamentów | kpl | 1 |  | 0
|  |  | RAZEM 1.5 4.5 Zadaszenie studni - Rys.09 - 13 |  |  |  | 0
1.6 |  |  | 4.6 Parklety - Rys.14
9 | kalk. własna | D.10.01.01. | Parklet - moduł A | kpl. | 2 |  | 0
10 | kalk. własna | D.10.01.01. | Parklet - moduł B | kpl. | 1 |  | 0
|  |  | RAZEM 1.6 4.6 Parklety - Rys.14 |  |  |  | 0
1.7 |  |  | 4.7 Donice z palmetami i trejażami - Rys.15
11 | kalk. własna | D.10.01.01. | Donice z palmetami | kpl. | 25 |  | 0
12 | kalk. własna | D.10.01.01. | Donice z trejażem | kpl. | 4 |  | 0
|  |  | RAZEM 1.7 4.7 Donice z palmetami i trejażami - Rys.15 |  |  |  | 0
1.8 |  |  | 4.8 Stojaki na rowery - Rys.16
13 | KNR 2-31 0701-03 | D.10.01.01. | Dostawa i montaż stojaków rowerowych o długości 1szt 1,0m | m | 5 |  | 0
|  |  | RAZEM 1.8 4.8 Stojaki na rowery - Rys.16 |  |  |  | 0
1.9 |  |  | 4.9 Monument z inskrypcją (wycena płyty granitowej i opaski wokół) - Rys.17
14 | KNR 2-02 2115-07 | D.10.01.01. | Monument z czarnego granitu z inskrypcją. Pomnik o średnicy 120 cm. Inskrypcja z kutych liter, zagłębienia malowane złotą farbą. Napis "W tym miejscu znajdował się [...] w latach ...-..." pisany po okręgu R=55 cm. Czcionka Futura Bold, wys. liter 5 cm. Odległość od krawędzi monumentu - min. 5 cm. Napis "Pomnik Bitwy Grunwaldzkiej 15 lipca 1410" Czcionka Futura Bold, wys. liter 7 cm. Odległość między napisem "Pomnik", a "Bitwy Grunwaldzkiej" - 5 cm. Odległość między napisem "Bitwy Grunwaldzkiej" datą "15 lipca 1410" - 7 cm. Odległość od krawędzi monumentu - 5 cm | elem. | 1 |  | 0
15 | KNR 0-11 0317-02 |  | Nawierzchnie z kostki betonowej trapezowej o wysokości 8 cm na podsypce cementowo-piaskowej, kolor jasnoszary | m2 | 2.33 |  | 0
16 | KNNR 6 0302-04 |  | Nawierzchnie z historycznej kostki kamiennej porfirowej (z odzysku) o wysokości 8 cm na podsypce cementowo-piaskowej | m2 | 1.13 |  | 0
|  |  | RAZEM 1.9 4.9 Monument z inskrypcją (wycena płyty granitowej i opaski wokół) - Rys.17 |  |  |  | 0
1.10 |  |  | 4.11 Automatyczne wysuwane słupki parkingowe i semafory
| kalk. własna |  | Rozbudowa szafy oświetelnia ulicznego o podstawy bezpiecznikowe | kpl | 1 |  | 0
| kalk. własna |  | Montaż szafy zasilająco sterującej automatycznych słupków wysuwnych parkingowych wraz z wyposażeniem oraz przyłączem do szafy | kpl | 1 |  | 0
| kalk. własna |  | Wykonanie wykopów pod słupki wraz z warstwą drenażową 275 mm żwiru | kpl | 2 |  | 0
| kalk. własna |  | Montaż automatycznych słupków wysuwnych parkingowych wraz z skrzynią fundamentu pod mechanizm słupka | kpl | 2 |  | 0
| kalk. własna |  | Montaż semaforów wraz z słupkami i fundamentem pod słupek | kpl | 2 |  | 0
| kalk. własna |  | Wykonanie okablowania automatycznych słupków wysuwnych parkingowych | kpl | 2 |  | 0
| kalk. własna |  | Wykonanie okablowania semaforów | kpl | 2 |  | 0
| kalk. własna |  | Wykonanie pętli indukcyjnych | kpl | 2 |  | 0
| kalk. własna |  | Ułożenie kanalizacji kablowej z rur fi 110 | m | 40 |  | 0
| kalk. własna |  | Budowa studni kablowych prefabrykowanych SK-1 z pokrywą typu ciężkiego wraz z zabezpieczeniem przed dostępem osób trzecich z wykonaniu specjalnym odwzorowującym projektowaną nawierzchnię ul Grunwaldzkiej, grunt kat.IV | kpl | 1 |  | 0
| kalk. własna |  | Dokumentacja powykonawcza ze wszystkimi wymaganymi protokołami badań i pomiarów, odbioru gestorów sieci, itp. | kpl | 1 |  | 0
|  |  | RAZEM 1.10 4.11 Automatyczne wysuwane słupki parkingowe i semafory |  |  |  | 0
1.11 |  |  | 4.12 Remont zabytkowego ogrodzenia wraz z wymianą przęseł z metaloplastyki
18 | KNR 4-04 0812-02 |  | Przecinanie poprzeczne palnikiem tlenowym stalowych teowników normalnych o wysokości 50 mm | szt. | 60 |  | 0
19 | KNNR 2 1604-07 |  | Osadzenie przęseł metalowych kutych | m2 | 53.44 |  | 0
20 | KNR-W 7-12 0103-02 |  | Czyszczenie przez szczotkowanie mechaniczne do drugiego stopnia czystości konstrukcji kratowych (stan wyjściowy powierzchni B) | m2 | 14.1 |  | 0
21 | KNR-W 7-12 0217-02 |  | Malowanie natryskiem pneumatycznym farbami do gruntowania chlorokauczukowymi konstrukcji kratowych | m2 | 14.1 |  | 0
22 | KNR-W 7-12 0224-02 |  | Malowanie natryskiem pneumatycznym emaliami chlorokauczukowymi konstrukcji kratowych | m2 | 14.1 |  | 0
23 | KNR 2-02 0921-05 |  | Licowanie płytkami klinkierowymi 25x12 cm słupów | m2 | 64.08 |  | 0
24 | KNR 2-02 0921-01 |  | Licowanie płytkami klinkierowymi 25x12 cm ścian | m2 | 75.46 |  | 0
25 | KNR-W 7-12 0402-01 |  | Malowanie lakierem, emalią chlorokauczukową czapek słuków ogrodzeniowych | m2 | 8.82 |  | 0
26 | KNR 19-01 0706-01 | D.10.01.01. | Oczyszczenie spoin | m2 | 10.61 |  | 0
27 | KNR 19-01 0325-03 analogia | D.10.01.01. | Spoinowanie murów gładkich z cegły klinkierowej | m2 | 10.61 |  | 0
|  |  | RAZEM 1.11 4.12 Remont zabytkowego ogrodzenia wraz z wymianą przęseł z metaloplastyki |  |  |  | 0
1.12 |  |  | Zieleń
28 | KNR 2-21 0302-07 |  | Sadzenie drzew - platan klonolistny | szt. | 6 |  | 0
29 | KNR 2-21 0302-07 |  | Sadzenie drzew - grab pospolity formowany | szt. | 25 |  | 0
30 | KNP1 1231-01 1231-01.01 |  | Sadzenie pnączy - winobluszcz pięciolistkowy | szt. | 4 |  | 0
|  |  | RAZEM 1.12 Zieleń |  |  |  | 0
|  |  | RAZEM 1 Obiekty małej architektury |  |  |  | 0
|  |  | RAZEM kosztorys |  |  |  | 0

## 2.Dr
Przebudowa ulicy Grunwaldzkiej
Branża drogowa
Lp. | Podstawa | Nr spec. technicz. | Opis robót | Jednostka | Obmiar | Cena jedn. | Wartość
1 | 2 | 3 | 4 | 5 | 6 | 7 | 8
1 |  |  | D.01.00.00. ROBOTY PRZYGOTOWAWCZE
1.1 |  |  | D.01.01.01. Wytyczenie trasy i punktów wysokościowych
1 | KNR 2-01 0119-04 | D.01.01.01. | Roboty pomiarowe przy liniowych robotach ziemnych - trasa drogi w terenie pagórkowatym lub podgórskim | km | 0.247 | 0 | 0
|  |  | RAZEM 1.1 D.01.01.01. Wytyczenie trasy i punktów wysokościowych |  |  |  | 0
1.2 |  |  | D.01.02.01 Roboty rozbiórkowe
1.2.1 |  |  | - rozbiórka nawierzchni z kostki betonowej - ulica Grunwaldzka
2 | KNR 2-31 0805-05 analogia | D.01.02.01. | Mechaniczne rozebranie nawierzchni z kostki betonowej o wysokości 8 cm na podsypce cementowo-piaskowej | m2 | 3574.5 | 0 | 0
3 | KNR 4-04 1103-01 | D.01.02.01. | Załadowanie gruzu koparko-ładowarką przy obsłudze na zmianę roboczą przez 3 samochody samowyładowcze | m3 | 285.96 | 0 | 0
4 | KNR 4-04 1103-04 1103-05 | D.01.02.01. | Wywiezienie gruzu z terenu rozbiórki przy mechanicznym załadowaniu i wyładowaniu samochodem samowyładowczym na odległość 20 km | m3 | 285.96 | 0 | 0
|  |  | RAZEM 1.2.1 - rozbiórka nawierzchni z kostki betonowej - ulica Grunwaldzka |  |  |  | 0
1.2.2 |  |  | - rozbiórka nawierzchni z kostki betonowej - plac przed Uniwersytetem
5 | KNR 2-31 0805-05 | D.01.02.01 | Mechaniczne rozebranie nawierzchni z kostki betonowej o wysokości 8 cm na podsypce cementowo-piaskowej | m2 | 138.8 | 0 | 0
6 | KNR 4-04 1103-01 | D.01.02.01 | Załadowanie gruzu koparko-ładowarką przy obsłudze na zmianę roboczą przez 3 samochody samowyładowcze | m3 | 11.1 | 0 | 0
7 | KNR 4-04 1103-04 1103-05 | D.01.02.01 | Wywiezienie gruzu z terenu rozbiórki przy mechanicznym załadowaniu i wyładowaniu samochodem samowyładowczym na odległość 20 km | m3 | 11.1 | 0 | 0
|  |  | RAZEM 1.2.2 - rozbiórka nawierzchni z kostki betonowej - plac przed Uniwersytetem |  |  |  | 0
1.2.3 |  |  | - rozbiórka nawierzchni z kostki granitowej
8 | KNR 2-31 0807-03 | D.01.02.01. | Ręczne rozebranie nawierzchni z kostki porfirowej na podsypce cementowo-piaskowej z wypełnieniem spoin zaprawą cementową | m2 | 894.36 | 0 | 0
9 | kalk. własna | D.01.02.01. | Oczyszczenie kostki porfirowej pochodzącej z rozbiórki | m2 | 894.36 | 0 | 0
|  |  | RAZEM 1.2.3 - rozbiórka nawierzchni z kostki granitowej |  |  |  | 0
1.2.4 |  |  | - rozbiórka nawierzchni bitumicznej wraz z podbudową pod proj. kanalizację deszczową w ul. Sobieskiego
10 | KNR 2-31 0803-03 | D.01.02.01. | Mechaniczne rozebranie nawierzchni z mieszanek mineralno-bitumicznych - rozbiórka warstwy ścieralnej o grubości 5cm | m2 | 323 | 0 | 0
11 | KNR 2-31 0803-03 | D.01.02.01. | Mechaniczne rozebranie nawierzchni z mieszanek mineralno-bitumicznych - rozbiórka warstwy wiążącej o grubości 8cm | m2 | 27 | 0 | 0
12 | KNR 2-31 0801-07 | D.01.02.01. | Mechaniczne rozebranie podbudowy z mas mineralno-bitumicznych - rozbiórka podbudowy o grubości 10cm | m2 | 21 | 0 | 0
13 | KNR 2-31 0802-07 | D.01.02.01. | Mechaniczne rozebranie podbudowy z kruszywa kamiennego o grubości 46 cm | m2 | 15 | 0 | 0
14 | KNR 4-04 1103-01 | D.01.02.01 | Załadowanie gruzu koparko-ładowarką przy obsłudze na zmianę roboczą przez 3 samochody samowyładowcze | m3 | 27.31 | 0 | 0
15 | KNR 4-04 1103-04 1103-05 | D.01.02.01 | Wywiezienie gruzu z terenu rozbiórki przy mechanicznym załadowaniu i wyładowaniu samochodem samowyładowczym na odległość 20 km | m3 | 27.31 | 0 | 0
|  |  | RAZEM 1.2.4 - rozbiórka nawierzchni bitumicznej wraz z podbudową pod proj. kanalizację deszczową w ul. Sobieskiego |  |  |  | 0
1.2.5 |  |  | - rozbiórka nawierzchni bitumicznej bez podbudowy - ulica Kopernika
16 | KNR 2-31 0803-03 | D.01.02.01. | Mechaniczne rozebranie nawierzchni z mieszanek mineralno-bitumicznych - rozbiórka warswy ścieralnej o grubości całkowitej 5cm | m2 | 152 | 0 | 0
17 | KNR 2-31 0803-03 | D.01.02.01. | Mechaniczne rozebranie nawierzchni z mieszanek mineralno-bitumicznych - rozbiórka warstwy wiążącej o grubości całkowitej 8 cm | m2 | 152 | 0 | 0
18 | KNR 2-31 0801-07 | D.01.02.01. | Mechaniczne rozebranie podbudowy z mas mineralno-bitumicznych- rozbiórka podbudowy zasadczniej o grubości całkowitej 10 cm | m2 | 152 | 0 | 0
19 | KNR 4-04 1103-01 | D.01.02.01 | Załadowanie gruzu koparko-ładowarką przy obsłudze na zmianę roboczą przez 3 samochody samowyładowcze | m3 | 34.96 | 0 | 0
20 | KNR 4-04 1103-04 1103-05 | D.01.02.01 | Wywiezienie gruzu z terenu rozbiórki przy mechanicznym załadowaniu i wyładowaniu samochodem samowyładowczym na odległość 20 km | m3 | 34.96 | 0 | 0
|  |  | RAZEM 1.2.5 - rozbiórka nawierzchni bitumicznej bez podbudowy - ulica Kopernika |  |  |  | 0
1.2.6 |  |  | - rozbiórka nawierzchni z płyt kamiennych 30x60cm w ul. Kościuszki - pod proj. kanalizację sanitarną DN500
21 | KNR 2-31 0807-03 analogia | D.01.02.01. | ręczne rozebranie nawierzchni z płyt kamiennych 30x60 na podsypce cementowo-piaskowej ze spoinami z zaprawy cementowej | m2 | 16 | 0 | 0
22 | KNR 2-31 0807-03 | D.01.02.01 | Ręczne rozebranie ścieku z kostki kamiennej granitowej z przeznaczeniem do ponownego wbudowania | m2 | 2.1 | 0 | 0
23 | KNR 2-31 0802-07 | D.01.02.01. | Mechaniczne rozebranie podbudowy z kruszywa kamiennego o grubości 40 cm wraz z georusztem | m2 | 6 | 0 | 0
24 | KNR 2-31 0813-03 analogia | D.01.02.01. | Rozebranie krawężników kamiennych 15x30 cm na podsypce cementowo-piaskowej | m | 6 | 0 | 0
25 | KNR 2-31 0812-03 analogia | D.01.02.01. | Rozebranie ław pod krawężniki z betonu | m3 | 0.23 | 0 | 0
26 | kalk. własna | D.01.02.01. | Oczyszczenie płyt kamiennych pochodzących z rozbiórki celem ponownego wbudowania | m2 | 16 | 0 | 0
|  |  | RAZEM 1.2.6 - rozbiórka nawierzchni z płyt kamiennych 30x60cm w ul. Kościuszki - pod proj. kanalizację sanitarną DN500 |  |  |  | 0
1.2.7 |  |  | - rozbiórka istniejących krawężników betonowych na ławie betonowej
27 | KNR 2-31 0813-03 analogia | D.01.02.01. | Rozebranie krawężników kamiennych 15x30 cm na podsypce cementowo-piaskowej | m | 116 | 0 | 0
28 | KNR 2-31 0812-03 analogia | D.01.02.01. | Rozebranie ław pod krawężniki z betonu | m3 | 4.35 | 0 | 0
29 | KNR 4-04 1103-01 | D.01.02.01 | Załadowanie gruzu koparko-ładowarką przy obsłudze na zmianę roboczą przez 3 samochody samowyładowcze | m3 | 4.35 | 0 | 0
30 | KNR 4-04 1103-04 1103-05 | D.01.02.01 | Wywiezienie gruzu z terenu rozbiórki przy mechanicznym załadowaniu i wyładowaniu samochodem samowyładowczym na odległość 20 km | m3 | 4.35 | 0 | 0
|  |  | RAZEM 1.2.7 - rozbiórka istniejących krawężników betonowych na ławie betonowej |  |  |  | 0
1.2.8 |  |  | - zdjęcie tarcz znaków drogowych
31 | KNR 2-31 0703-03 | D.01.02.01. | Zdejmowanie tablic znaków drogowych zakazu, nakazu, ostrzegawczych, informacyjnych | szt. | 25 | 0 | 0
|  |  | RAZEM 1.2.8 - zdjęcie tarcz znaków drogowych |  |  |  | 0
1.2.9 |  |  | - demontaż słupków znaków drogowych
32 | KNR 2-31 0818-08 | D.01.02.01. | Rozebranie słupków do znaków | szt. | 22 | 0 | 0
|  |  | RAZEM 1.2.9 - demontaż słupków znaków drogowych |  |  |  | 0
1.2.10 |  |  | - demontaz istniejącego ogrodzenia przed Uniwersytetem
33 | KNR-W 4-01 0348-02 | D.01.02.01 | Rozebranie ogrodzenia murowanego z cegieł z wykuciem elementów stalowych | m3 | 30.6 | 0 | 0
34 | KNR 4-04 1103-01 |  | Załadowanie gruzu koparko-ładowarką przy obsłudze na zmianę roboczą przez 3 samochody samowyładowcze | m3 | 30.6 | 0 | 0
35 | KNR 4-04 1103-04 1103-05 |  | Wywiezienie gruzu z terenu rozbiórki przy mechanicznym załadowaniu i wyładowaniu samochodem samowyładowczym na odległość 20 km | m3 | 30.6 | 0 | 0
|  |  | RAZEM 1.2.10 - demontaz istniejącego ogrodzenia przed Uniwersytetem |  |  |  | 0
1.2.11 |  |  | - demontaż ławek przed Uniwersytetem
36 | KNP 01 1269-07.07 analogia | D.01.02.01 | Przemieszczanie ławek parkowych ręcznie na odległość 10 m - demontaż i przemieszczenie ławek parkowych wolnostojących | szt. | 9 | 0 | 0
37 | KNR 2-31 0818-01 analogia | D.01.02.01 | Rozebranie z wywozem ławek betonowych | kpl. | 6 | 0 | 0
38 | KNR 2-31 0818-01 analogia | D.01.02.01 | Rozebranie z wywozem koszy na śmieci betonowych | kpl. | 3 | 0 | 0
|  |  | RAZEM 1.2.11 - demontaż ławek przed Uniwersytetem |  |  |  | 0
1.2.12 |  |  | - demontaż stojaka na rowery przed Uniwersytetem
39 | KNR 2-31 0818-01 analogia | D.01.02.01 | Rozebranie stojaka na rowery | m | 2.6 | 0 | 0
|  |  | RAZEM 1.2.12 - demontaż stojaka na rowery przed Uniwersytetem |  |  |  | 0
1.2.13 |  |  | - regulacja wysokościowa studzienek kanalizacji sanitarnej
40 | KNR 2-31 1406-03 | D.01.02.01 | Regulacja pionowa studzienek dla włazów kanałowych | szt. | 19 | 0 | 0
41 | KNR-W 2-15 0227-05 | D.01.02.01 | Włazy kanałowe żeliwne okrągłe typu ciężkiego - regulacja wysokości pod właz (wymiana włazów na nowe z logo MPWIK w przedmiarze dla kanalizacji sanitarnej) | szt. | 19 | 0 | 0
|  |  | RAZEM 1.2.13 - regulacja wysokościowa studzienek kanalizacji sanitarnej |  |  |  | 0
1.2.14 |  |  | - regulacja wysokościowa studzienek wodociągowych z wymianą włazów - regulacja włazu istn. studni wodomierzowej SW4
42 | KNR 2-31 1406-03 | D.01.02.01 | Regulacja pionowa studzienek dla włazów kanałowych | szt. | 1 | 0 | 0
43 | KNR-W 2-15 0227-05 | D.01.02.01 | Włazy kanałowe żeliwne okrągłe typu ciężkiego - wymiana włazu na nowy 700x700 wykonywany na zamówienie z logo MPWIK | szt. | 1 | 0 | 0
|  |  | RAZEM 1.2.14 - regulacja wysokościowa studzienek wodociągowych z wymianą włazów - regulacja włazu istn. studni wodomierzowej SW4 |  |  |  | 0
1.2.15 |  |  | - regulacja wysokościowa skrzynek gazowych rewizyjnych z wymianą skrzynek na nowe
44 | KNR 2-31 1406-04 | D.01.02.01 | Regulacja pionowa trzpieni zasuw i skrzynek ulicznych dla zaworów gazowych | szt. | 58 | 0 | 0
45 | KNR-W 2-15 0227-05 | D.01.02.01 | osadzenie skrzynek żeliwnych gazowych okrągłych typu ciężkiego na prefabrykacie betonowym | szt. | 58 | 0 | 0
|  |  | RAZEM 1.2.15 - regulacja wysokościowa skrzynek gazowych rewizyjnych z wymianą skrzynek na nowe |  |  |  | 0
1.2.16 |  |  | - regulacja wysokościowa studzienek teletechnicznych z wymianą włazów
46 | KNR 2-31 1406-05 | D.01.02.01 | Regulacja pionowa studzienek telefonicznych | szt. | 18 | 0 | 0
47 | KNR 5-01 0505-01 | D.01.02.01 | Wymiana pokryw studni 500x500 z materiału nawierzchni projektowanej na chonidkach (płyty kamiene) z pełnym osprzętem | szt. | 4 | 0 | 0
48 | KNR 5-01 0505-02 | D.01.02.01 | Wymiana pokryw studni 600x1000 z materiału nawierzchni projektowanej na chonidkach (płyty kamiene) z pełnym osprzętem | szt. | 14 | 0 | 0
|  |  | RAZEM 1.2.16 - regulacja wysokościowa studzienek teletechnicznych z wymianą włazów |  |  |  | 0
|  |  | RAZEM 1.2 D.01.02.01 Roboty rozbiórkowe |  |  |  | 0
1.3 |  |  | D.01.03.01. Usunięcie drzew i krzewów
1.3.1 |  |  | - zabezpieczenie drzew na czas prowadzenia robót
49 | KNR 2-21 0111-09 | D.01.03.01. | Ścinanie drzew twardych o średnicy pnia 41-65 cm | szt. | 1 | 0 | 0
50 | KNR 2-21 0107-03 | D.01.03.01. | Zabezpieczenie drzew o średnicy do 30 cm na okres wykonywania robót ziemnych | szt. | 7 | 0 | 0
51 | KNR 2-21 0104-06 | D.01.03.01 | Przycięcie istniejących drzew | szt. | 7 | 0 | 0
|  |  | RAZEM 1.3.1 - zabezpieczenie drzew na czas prowadzenia robót |  |  |  | 0
|  |  | RAZEM 1.3 D.01.03.01. Usunięcie drzew i krzewów |  |  |  | 0
1.4 |  |  | D.01.03.02. Zdjęcie humusu i darniny warstwa grubości 15 cm
52 | KNR 2-01 0125-03 | D.01.03.02 | Ręczne usunięcie warstwy ziemi urodzajnej (humusu) o grubości do 15 cm bez darni z przewozem taczkami | m2 | 409.7 | 0 | 0
53 | KNR 2-01 0212-05 0214-04 | D.02.01.01. | Roboty ziemne wykonywane koparkami podsiębiernymi 0.40 m3 w ziemi kat. I-III uprzednio zmagazynowanej w hałdach z transportem urobku samochodami samowyładowczymi na odległość 20 km | m3 | 54.74 | 0 | 0
|  |  | RAZEM 1.4 D.01.03.02. Zdjęcie humusu i darniny warstwa grubości 15 cm |  |  |  | 0
|  |  | RAZEM 1 D.01.00.00. ROBOTY PRZYGOTOWAWCZE |  |  |  | 0
2 |  |  | D.02.00.00. ROBOTY ZIEMNE
2.1 |  |  | D.02.01.01. Korytowanie podłoża na głebokość 60 cm
54 | KNR 2-31 0101-01 0101-02 | D.02.01.01 | Mechaniczne wykonanie koryta na całej szerokości jezdni i chodników w gruncie kat. I-IV głębokości 60 cm | m2 | 4083.4 | 0 | 0
55 | KNR 2-01 0212-05 0214-04 | D.02.01.01. | Roboty ziemne wykonywane koparkami podsiębiernymi 0.40 m3 w ziemi kat. I-III uprzednio zmagazynowanej w hałdach z transportem urobku samochodami samowyładowczymi na odległość 20 km | m3 | 2425.72 | 0 | 0
56 | KNR 2-31 0103-04 | D.02.01.01. | Mechaniczne profilowanie i zagęszczenie podłoża pod warstwy konstrukcyjne nawierzchni w gruncie kat. I-IV | m2 | 4083.4 | 0 | 0
|  |  | RAZEM 2.1 D.02.01.01. Korytowanie podłoża na głebokość 60 cm |  |  |  | 0
2.2 |  |  | D.02.02.01. Podłoże ulepszone z mieszanki niezwiązanej
2.2.1 |  |  | - wzmocnienie podłoża - georusztem trójosiowym
57 | KNR 9-11 0101-02 analogia | D.02.02.01 | Wzmacnianie podłoża georusztem trójosiowym pod jezdniami | m2 | 2136.7 | 0 | 0
|  |  | RAZEM 2.2.1 - wzmocnienie podłoża - georusztem trójosiowym |  |  |  | 0
|  |  | RAZEM 2.2 D.02.02.01. Podłoże ulepszone z mieszanki niezwiązanej |  |  |  | 0
2.3 |  |  | D.02.02.02. Ulepszone podłoże z mieszanki związanej hydraulicznie
2.3.1 |  |  | - ulepszone podłoże z mieszanki związanej hydraulicznie C3/4- warstwa grubości 20 cm
58 | KNR 2-31 0106-03 0106-04 analogia | D.02.02.02. | Ulepszone podloże z mieszanki związanej hydraulicznie C3/4 - 20 cm grubości po zagęszczeniu | m2 | 486.4 | 0 | 0
|  |  | RAZEM 2.3.1 - ulepszone podłoże z mieszanki związanej hydraulicznie C3/4- warstwa grubości 20 cm |  |  |  | 0
2.3.2 |  |  | - ulepszone podłoże z mieszanki związanej hydraulicznie C3/4- warstwa grubości 26 cm
59 | KNR 2-31 0106-03 0106-04 analogia | D.02.02.02. | Ulepszone podloże z mieszanki związanej hydraulicznie C3/4 - 26 cm grubości po zagęszczeniu | m2 | 3597 | 0 | 0
|  |  | RAZEM 2.3.2 - ulepszone podłoże z mieszanki związanej hydraulicznie C3/4- warstwa grubości 26 cm |  |  |  | 0
|  |  | RAZEM 2.3 D.02.02.02. Ulepszone podłoże z mieszanki związanej hydraulicznie |  |  |  | 0
|  |  | RAZEM 2 D.02.00.00. ROBOTY ZIEMNE |  |  |  | 0
3 |  |  | D.04.00.00 PODBUDOWY
3.1 |  |  | D.04.01.01. Podbudowa z mieszanki niezwiązanej
3.1.1 |  |  | - podbudowa z mieszanki niezwiązanej 0/31,5mm - warstwa grubości 15 cm
60 | KNR 2-31 0114-07 0114-08 | D.04.01.01 | Podbudowa z kruszywa łamanego - warstwa górna o grubości po zagęszczeniu 15 cm | m2 | 1946.7 | 0 | 0
|  |  | RAZEM 3.1.1 - podbudowa z mieszanki niezwiązanej 0/31,5mm - warstwa grubości 15 cm |  |  |  | 0
3.1.2 |  |  | - podbudowa z mieszanki niezwiązanej 0/31,5mm - warstwa grubości 18 cm
61 | KNR 2-31 0114-07 0114-08 | D.04.01.01 | Podbudowa z kruszywa łamanego - warstwa górna o grubości po zagęszczeniu 18 cm | m2 | 237.8 | 0 | 0
|  |  | RAZEM 3.1.2 - podbudowa z mieszanki niezwiązanej 0/31,5mm - warstwa grubości 18 cm |  |  |  | 0
3.1.3 |  |  | - podbudowa z mieszanki niezwiązanej 0/31,5mm - warstwa grubości 20 cm
62 | KNR 2-31 0114-07 0114-08 | D.04.01.01 | Podbudowa z kruszywa łamanego - warstwa górna o grubości po zagęszczeniu 20 cm | m2 | 1774.6 | 0 | 0
|  |  | RAZEM 3.1.3 - podbudowa z mieszanki niezwiązanej 0/31,5mm - warstwa grubości 20 cm |  |  |  | 0
3.1.4 |  |  | D.05.00.00. NAWIERZCHNIE NOWE
3.1.4.1 |  |  | D.05.02.01 Nawierzchnia z kostki kamiennej
3.1.4.1.1 |  |  | - nawierzchnia z kostki kamiennej drobnowymiarowej 4/6 cm klasy T2 układanej na podsypce cementowo-piaskowej gr 9 cm
63 | KNR 2-31 0302-04 + KNR 2-31 0105-05 | D.05.02.01. | Nawierzchnia z kostki granitowej 5x5x5 cm jasnoszarej klasy T2 układanej na podsypce cementowo-piaskowej gr 9 cm z wypełnieniem spoin zaprawa cementową w kolorze kostki | m2 | 34.26 | 0 | 0
|  |  | RAZEM 3.1.4.1.1 - nawierzchnia z kostki kamiennej drobnowymiarowej 4/6 cm klasy T2 układanej na podsypce cementowo-piaskowej gr 9 cm |  |  |  | 0
3.1.4.1.2 |  |  | - nawierzchnia z kostki kamiennej jasnoszarej gr 8 cm klasy T2 układanej na podsypce cementowo-piaskowej gr 6 cm
64 | KNR 2-31 0302-04 | D.05.02.01. | Nawierzchnia z kostki granitowej 7x9x8cm jasnoszarej klasy T2 układanej na podsypce cementowo-piaskowej gr 6 cm z wypełnieniem spoin zaprawa cementową w kolorze kostki | m2 | 703.3 | 0 | 0
|  |  | RAZEM 3.1.4.1.2 - nawierzchnia z kostki kamiennej jasnoszarej gr 8 cm klasy T2 układanej na podsypce cementowo-piaskowej gr 6 cm |  |  |  | 0
3.1.4.1.3 |  |  | - nawierzchnia z kostki kamiennej ciemnoszarej gr 8 cm klasy T2 układanej na podsypce cementowo-piaskowej gr 6 cm
65 | KNR 2-31 0302-04 | D.05.02.01. | Nawierzchnia z kostki granitowej 7x9x8cm ciemnoszarej klasy T2 układanej na podsypce cementowo-piaskowej gr 6 cm z wypełnieniem spoin zaprawa cementową w kolorze kostki | m2 | 89.8 | 0 | 0
|  |  | RAZEM 3.1.4.1.3 - nawierzchnia z kostki kamiennej ciemnoszarej gr 8 cm klasy T2 układanej na podsypce cementowo-piaskowej gr 6 cm |  |  |  | 0
3.1.4.1.4 |  |  | - nawierzchnia z kostki kamiennej historycznej gr. 15-25cm, szarej, układanej na podsypce cementowo-piaskowej gr 7 cm
66 | KNR 2-31 0302-02 | D.05.02.01. | Nawierzchnia z kostki kamiennej rzędowej o wysokości 16 cm na podsypce cementowo-piaskowej z wypełnieniem spoin zaprawa cementową w kolorze kostki | m2 | 484 | 0 | 0
|  |  | RAZEM 3.1.4.1.4 - nawierzchnia z kostki kamiennej historycznej gr. 15-25cm, szarej, układanej na podsypce cementowo-piaskowej gr 7 cm |  |  |  | 0
3.1.4.1.5 |  |  | - nawierzchnia z kostki porfirowej pochodzącej z rozbiórki układanej na podsypce cementowo-piaskowej gr 6 cm
67 | KNR 2-31 0302-04 | D.05.02.01. | Nawierzchnia z kostki porfirowej pochodzącej z rozbiórki ułożonej na podsypce cementowo-piaskowej gr. 6 cm z wypełnieniem spoin zaprawą cementową w kolorze kostki | m2 | 17.8 | 0 | 0
|  |  | RAZEM 3.1.4.1.5 - nawierzchnia z kostki porfirowej pochodzącej z rozbiórki układanej na podsypce cementowo-piaskowej gr 6 cm |  |  |  | 0
3.1.4.1.6 |  |  | - ściek przykrawężnikowy z kostki kamiennej klasy T2 z wypełnieniem spoin zaprawą cementową wodoszczelną
68 | KNR 2-31 0609-06 | D.05.02.01. | Ściek przykrawężnikowy z kostki kamienne 7x9x8cm ciemnoszarej klasy T2 z wypełnieniem spoin zaprawą cementową wodoszczelną | m2 | 237.8 | 0 | 0
|  |  | RAZEM 3.1.4.1.6 - ściek przykrawężnikowy z kostki kamiennej klasy T2 z wypełnieniem spoin zaprawą cementową wodoszczelną |  |  |  | 0
|  |  | RAZEM 3.1.4.1 D.05.02.01 Nawierzchnia z kostki kamiennej |  |  |  | 0
3.1.4.2 |  |  | D.05.04.01. Nawierzchnia z płyt kamiennych
3.1.4.2.1 |  |  | - płyty kamienne 60x60x10 klasy T2 na podsypce cementowo-piaskowej gr 4 cm z wypełnieniem spoin zaprawą cementową w kolorze nawierzchni
69 | KNR 2-31 0105-07 0105-08 analogia | D.05.04.01 | Podsypka cementowo-piaskowa z zagęszczeniem mechanicznym - 4 cm grubości warstwy po zagęszczeniu | m2 | 342 | 0 | 0
70 | KNNR 6 0503-08 analogia | D.05.04.01 | Chodniki z płyt kamiennych 60x60x10cm klasy T2, spoiny wypełnione zaprawą cementową w kolorze nawierzchni | m2 | 342 | 0 | 0
|  |  | RAZEM 3.1.4.2.1 - płyty kamienne 60x60x10 klasy T2 na podsypce cementowo-piaskowej gr 4 cm z wypełnieniem spoin zaprawą cementową w kolorze nawierzchni |  |  |  | 0
3.1.4.2.2 |  |  | - płyty kamienne 60x60x10 ryflowane klasy T2 na podsypce z cementowo-piaskowej gr 4 cm z wypełnieniem spoin zaprawą cementowa w kolorze nawierzchni
71 | KNR 2-31 0105-07 0105-08 analogia | D.05.04.01 | Podsypka cementowo-piaskowa z zagęszczeniem mechanicznym - 4 cm grubości warstwy po zagęszczeniu | m2 | 25.1 | 0 | 0
72 | KNNR 6 0503-08 analogia | D.05.04.01 | Chodniki z płyt kamiennych 60x60x10cm ryflowanych klasy T2, spoiny wypełnione zaprawą cementową w kolorze nawierzchni | m2 | 25.1 | 0 | 0
|  |  | RAZEM 3.1.4.2.2 - płyty kamienne 60x60x10 ryflowane klasy T2 na podsypce z cementowo-piaskowej gr 4 cm z wypełnieniem spoin zaprawą cementowa w kolorze nawierzchni |  |  |  | 0
3.1.4.2.3 |  |  | - płyty kamienne 30x90x10 klasy T2 na podsypce z cementowo-piaskowej o gr 4 cm z wypełnieniem spoin zaprawą cementową w kolorze płyt
73 | KNR 2-31 0105-07 0105-08 analogia | D.05.04.01 | Podsypka cementowo-piaskowa z zagęszczeniem mechanicznym - 4 cm grubości warstwy po zagęszczeniu | m2 | 232.4 | 0 | 0
74 | KNNR 6 0503-08 analogia | D.05.04.01 | Nawierzchnia z płyt kamiennych 30x90x10cm klasy T2, spoiny wypełnione zaprawą cementową w kolorze nawierzchni | m2 | 232.4 | 0 | 0
|  |  | RAZEM 3.1.4.2.3 - płyty kamienne 30x90x10 klasy T2 na podsypce z cementowo-piaskowej o gr 4 cm z wypełnieniem spoin zaprawą cementową w kolorze płyt |  |  |  | 0
3.1.4.2.4 |  |  | - płyty kamienne 30x60x10 klasy T2 na podsypce cementowo-piaskowej gr 4 cm z wypełnieniem spoin zaprawą cementową
75 | KNR 2-31 0105-07 0105-08 analogia | D.05.04.01 | Podsypka cementowo-piaskowa z zagęszczeniem mechanicznym - 4 cm grubości warstwy po zagęszczeniu | m2 | 817.1 | 0 | 0
76 | KNNR 6 0503-08 analogia | D.05.04.01 | Nawierzchnia z płyt kamiennych 30x60x10cm fazowanych klasy T2, spoiny wypełnione zaprawą cementową w kolorze nawierzchni z wykonaniem dylatacji co 6,0m w kolorze fugi | m2 | 817.1 | 0 | 0
|  |  | RAZEM 3.1.4.2.4 - płyty kamienne 30x60x10 klasy T2 na podsypce cementowo-piaskowej gr 4 cm z wypełnieniem spoin zaprawą cementową |  |  |  | 0
3.1.4.2.5 |  |  | - płyty kamienne 45x120x10 klasy T2 na podsypce z cementowo-piaskowej gr 4 cm z wypełnieniem spoin zaprawą cementową
77 | KNR 2-31 0105-07 0105-08 analogia | D.05.04.01 | Podsypka cementowo-piaskowa z zagęszczeniem mechanicznym - 4 cm grubości warstwy po zagęszczeniu | m2 | 69.7 | 0 | 0
78 | KNNR 6 0503-08 analogia | D.05.04.01 | Nawierzchnia z płyt kamiennych 45x120x10cm klasy T2, spoiny wypełnione zaprawą cementową w kolorze nawierzchni | m2 | 69.7 | 0 | 0
|  |  | RAZEM 3.1.4.2.5 - płyty kamienne 45x120x10 klasy T2 na podsypce z cementowo-piaskowej gr 4 cm z wypełnieniem spoin zaprawą cementową |  |  |  | 0
3.1.4.2.6 |  |  | - płyty kamienne 60x90x10 klasy T2 na podsypce cementowo-piaskowej gr 4 cm z wypełnieniem spoin zaprawą cementową
79 | KNR 2-31 0105-07 0105-08 analogia | D.05.04.01 | Podsypka cementowo-piaskowa z zagęszczeniem mechanicznym - 4 cm grubości warstwy po zagęszczeniu | m2 | 968.4 | 0 | 0
80 | KNNR 6 0503-08 analogia | D.05.04.01 | Nawierzchnia z płyt kamiennych 60x90x10cm fazowanych klasy T2, spoiny wypełnione zaprawą cementową w kolorze nawierzchni | m2 | 968.4 | 0 | 0
|  |  | RAZEM 3.1.4.2.6 - płyty kamienne 60x90x10 klasy T2 na podsypce cementowo-piaskowej gr 4 cm z wypełnieniem spoin zaprawą cementową |  |  |  | 0
|  |  | RAZEM 3.1.4.2 D.05.04.01. Nawierzchnia z płyt kamiennych |  |  |  | 0
|  |  | RAZEM 3.1.4 D.05.00.00. NAWIERZCHNIE NOWE |  |  |  | 0
|  |  | RAZEM 3.1 D.04.01.01. Podbudowa z mieszanki niezwiązanej |  |  |  | 0
|  |  | RAZEM 3 D.04.00.00 PODBUDOWY |  |  |  | 0
4 |  |  | D.11.00.00. NAWIERZCHNIE DO ODTWORZENIA
4.1 |  |  | D.11.01.01, D11.02.01, D11.03.01. Nawierzchnia bitumiczna ulicy Sobieskiego
81 | KNR 2-31 0106-03 0106-04 analogia | D.02.02.02. | Ulepszone podloże z mieszanki związanej hydraulicznie C3/4 - 26 cm grubości po zagęszczeniu | m2 | 15 | 0 | 0
82 | KNR 2-31 0114-01 | D.04.01.01 | Podbudowa z kruszywa naturalnego o grubości łącznej po zagęszczeniu 20 cm | m2 | 15 | 0 | 0
83 | KNR 2-31 0110-01 | D03.03.01 | Podbudowa zasadnicza z mieszanki mineralno-bitumicznej grysowej KR4 o grubości łącznej po zagęszczeniu 10cm | m2 | 21 | 0 | 0
84 | KNR 2-31 0310-01 | D03.03.01 | Nawierzchnia z mieszanek mineralno-bitumicznych grysowych - warstwa wiążąca asfaltowa KR 4 o grubości łącznej po zagęszczeniu 8cm | m2 | 27 | 0 | 0
85 | KNR 2-31 0310-05 | D03.03.01 | Nawierzchnia z mieszanek mineralno-bitumicznych grysowych - warstwa ścieralna asfaltowa KR 4 o grubości łącznej po zagęszczeniu 5cm | m2 | 323 | 0 | 0
|  |  | RAZEM 4.1 D.11.01.01, D11.02.01, D11.03.01. Nawierzchnia bitumiczna ulicy Sobieskiego |  |  |  | 0
4.2 |  |  | D07.01.01 oznakowanie poziome cienkowarstwowe - linie na skrzyzowaniach i przejściach
86 | KNR 2-31 0706-02 | D.07.01.01. | Mechaniczne malowanie linii segregacyjnych i krawędziowych ciągłych na jezdni farbą chlorokauczukową | m2 | 47.22 | 0 | 0
|  |  | RAZEM 4.2 D07.01.01 oznakowanie poziome cienkowarstwowe - linie na skrzyzowaniach i przejściach |  |  |  | 0
4.3 |  |  | D02.02.02, D05.01.01, D05.02.01, D04.01.01, D08.01.02 odtworzenie nawierzchni ulicy Kościuszki z płyt kamiennych 30x60x10 klasy T2 na podsypce cementowo-piaskowej gr 4 cm z wypełnieniem spoin zaprawą cementową
87 | KNR 2-31 0402-03 | D.08.01.02. | Ława pod krawężniki betonowa zwykła z betonu C16/20 | m3 | 0.23 | 0 | 0
88 | KNR 2-31 0404-03 | D.08.01.02. | Krawężniki kamienne 15x30 cm na podsypce cementowo-piaskowej gr. 5 cm | m | 6 | 0 | 0
89 | KNR 2-31 0106-03 0106-04 analogia | D.02.02.02. | Ulepszone podloże z mieszanki związanej hydraulicznie C3/4 - 26 cm grubości po zagęszczeniu | m2 | 6 | 0 | 0
90 | KNR 2-31 0114-07 0114-08 | D.04.01.01 | Podbudowa z kruszywa łamanego - warstwa o grubości łącznej po zagęszczeniu 20 cm | m2 | 6 | 0 | 0
91 | KNR 2-31 0105-07 0105-08 analogia | D.05.04.01 | Podsypka cementowo-piaskowa z zagęszczeniem mechanicznym - 4 cm grubości warstwy po zagęszczeniu | m2 | 16 | 0 | 0
92 | KNNR 6 0503-08 analogia | D.05.04.01 | Nawierzchnia z płyt kamiennych 30x60x10cm fazowanych klasy T2, spoiny wypełnione zaprawą cementową w kolorze nawierzchni z wykonaniem dylatacji co 6,0m w kolorze fugi | m2 | 16 | 0 | 0
93 | KNR 2-31 0609-06 | D.05.02.01. | Ściek przykrawężnikowy z kostki kamienne 7x9x8cm ciemnoszarej klasy T2 z wypełnieniem spoin zaprawą cementową wodoszczelną | m2 | 2.1 | 0 | 0
|  |  | RAZEM 4.3 D02.02.02, D05.01.01, D05.02.01, D04.01.01, D08.01.02 odtworzenie nawierzchni ulicy Kościuszki z płyt kamiennych 30x60x10 klasy T2 na podsypce cementowo-piaskowej gr 4 cm z wypełnieniem spoin zaprawą cementową |  |  |  | 0
|  |  | RAZEM 4 D.11.00.00. NAWIERZCHNIE DO ODTWORZENIA |  |  |  | 0
5 |  |  | D.07.00.00. URZĄDZENIA BEZPIECZEŃSTWA RUCHU
5.1 |  |  | D.07.01.01. Oznakowanie poziome
5.1.1 |  |  | - oznakowanie poziome cienkowarstwowe - linie na skrzyzowaniach i przejściach
94 | KNR 2-31 0706-02 | D.07.01.01. | Mechaniczne malowanie linii segregacyjnych i krawędziowych ciągłych na jezdni farbą chlorokauczukową | m2 | 1.64 | 0 | 0
|  |  | RAZEM 5.1.1 - oznakowanie poziome cienkowarstwowe - linie na skrzyzowaniach i przejściach |  |  |  | 0
|  |  | RAZEM 5.1 D.07.01.01. Oznakowanie poziome |  |  |  | 0
5.2 |  |  | D.07.02.01. Oznakowanie pionowe
5.2.1 |  |  | - słupki znaków drogowych
95 | KNR 2-31 0702-02 | D.07.02.01. | Słupki do znaków drogowych z rur stalowych o śr. 60 mm wraz z gniazdem szybkiego montażu | szt. | 13 | 0 | 0
|  |  | RAZEM 5.2.1 - słupki znaków drogowych |  |  |  | 0
5.2.2 |  |  | - tarcze znaków zakazu "B" - średnie
96 | KNR 2-31 0703-02 | D.07.02.01. | Przymocowanie tablic znaków drogowych zakazu - średnich | szt. | 4 | 0 | 0
|  |  | RAZEM 5.2.2 - tarcze znaków zakazu "B" - średnie |  |  |  | 0
5.2.3 |  |  | - tarcze znaków nakazu "C" - małe
97 | KNR 2-31 0703-02 | D.07.02.01. | Przymocowanie tablic znaków drogowych nakazu - małych | szt. | 14 | 0 | 0
|  |  | RAZEM 5.2.3 - tarcze znaków nakazu "C" - małe |  |  |  | 0
5.2.4 |  |  | - tarcze znaków informacyjnych "D" - średnie
98 | KNR 2-31 0703-02 | D.07.02.01. | Przymocowanie tablic znaków drogowych informacyjnych - średnich | szt. | 4 | 0 | 0
|  |  | RAZEM 5.2.4 - tarcze znaków informacyjnych "D" - średnie |  |  |  | 0
5.2.5 |  |  | - tabliczki z nazwami ulic
99 | KNR 2-31 0703-04 | D.07.02.01. | Przymocowanie drogowskazów jednoramiennych o powierzchni do 0.3 m2 | szt. | 23 | 0 | 0
|  |  | RAZEM 5.2.5 - tabliczki z nazwami ulic |  |  |  | 0
5.2.6 |  |  | - tabliczki do znaków
100 | KNR 2-31 0703-01 | D.07.02.01. | Przymocowanie tabliczek T-3a | szt. | 9 | 0 | 0
101 | KNR 2-31 0703-02 | D.07.02.01. | Przymocowanie tabliczek do znaków drogowych o powierzchni ponad 0.3 m2 | szt. | 7 | 0 | 0
|  |  | RAZEM 5.2.6 - tabliczki do znaków |  |  |  | 0
|  |  | RAZEM 5.2 D.07.02.01. Oznakowanie pionowe |  |  |  | 0
5.3 |  |  | D.07.03.01. Balustrady stalowe
102 | KNR 2-31 0701-04 |  | Balustrada stalowa | m | 16.7 | 0 | 0
|  |  | RAZEM 5.3 D.07.03.01. Balustrady stalowe |  |  |  | 0
|  |  | RAZEM 5 D.07.00.00. URZĄDZENIA BEZPIECZEŃSTWA RUCHU |  |  |  | 0
6 |  |  | D.08.00.00. ELEMENTY ULIC
6.1 |  |  | D.08.01.02 Krawężniki i obrzeża kamienne
6.1.1 |  |  | - krawężnik kamienny 15x30cm zlicowany na ławie betonowej
103 | KNR 2-31 0402-03 | D.08.01.02. | Ława pod krawężniki betonowa zwykła z betonu C16/20 - wymiar ławy 25cm x 15cm | mb | 459.1 | 0 | 0
104 | KNR 2-31 0402-04 | D.08.01.02. | Ława pod krawężniki łukowe betonowa C16/20 z oporem - pole przekroju ławy 25cmx15cm | mb | 34.9 | 0 | 0
105 | KNR 2-31 0404-03 | D.08.01.02. | Krawężniki kamienne 15x30 cm na podsypce cementowo-piaskowej gr. 5 cm | m | 459.1 | 0 | 0
106 | KNR 2-31 0404-03 | D.08.01.02. | Krawężniki kamienne na łukach o promieniu 1,50m - 15x30 cm na podsypce cementowo-piaskowej gr. 5 cm (krawężniki zamówione na zadany promień łuku) | m | 2.65 | 0 | 0
107 | KNR 2-31 0404-03 | D.08.01.02. | Krawężniki kamienne na łukach o promieniu 2,50m - 15x30 cm na podsypce cementowo-piaskowej gr. 5 cm (krawężniki zamówione na zadany promień łuku) | m | 4.4 | 0 | 0
108 | KNR 2-31 0404-03 | D.08.01.02. | Krawężniki kamienne na łukach o promieniu 3,00m - 15x30 cm na podsypce cementowo-piaskowej gr. 5 cm (krawężniki zamówione na zadany promień łuku) | m | 22.35 | 0 | 0
109 | KNR 2-31 0404-03 | D.08.01.02. | Krawężniki kamienne na łukach o promieniu 3,50m - 15x30 cm na podsypce cementowo-piaskowej gr. 5 cm (krawężniki zamówione na zadany promień łuku) | m | 5.5 | 0 | 0
|  |  | RAZEM 6.1.1 - krawężnik kamienny 15x30cm zlicowany na ławie betonowej |  |  |  | 0
6.1.2 |  |  | - krawężnik kamienny 15x30cm wyniesiony na ławie betonowej
110 | KNR 2-31 0402-04 | D.08.01.02. | Ława pod krawężniki proste betonowa C16/20 z oporem - pole przekroju ławy 0,33m2 | mb | 78.6 | 0 | 0
111 | KNR 2-31 0402-04 | D.08.01.02. | Ława pod krawężniki łukowe betonowa C16/20 z oporem - pole przekroju ławy 0,33m2 | mb | 9.4 | 0 | 0
112 | KNR 2-31 0404-03 | D.08.01.02. | Krawężniki kamienne 15x30 cm na podsypce cementowo-piaskowej gr. 5 cm | m | 78.6 | 0 | 0
113 | KNR 2-31 0404-03 | D.08.01.02. | Krawężniki kamienne na łukach o promieniu 3,00m - 15x30 cm na podsypce cementowo-piaskowej gr. 5 cm (krawężniki zamówione na zadany promień łuku) | m | 9.4 | 0 | 0
|  |  | RAZEM 6.1.2 - krawężnik kamienny 15x30cm wyniesiony na ławie betonowej |  |  |  | 0
6.1.3 |  |  | - obrzeża kamienne 8x30cm na ławie betonowej
114 | KNR 2-31 0402-04 | D.08.01.02. | Ława pod krawężniki betonowa C16/20 z oporem pole przekroju ławy 0,13m2 | mb | 290 | 0 | 0
115 | KNR 2-31 0407-04 | D.08.01.02. | Obrzeża kamienne o wymiarach 30x8 cm | m | 290 | 0 | 0
116 | KNR 2-31 0404-03 |  | Opornik z płyt granitowych jasnoszarych płomieniowanych o wym. 30 - 150x20x60 cm wraz z ławą z oporem z betonu C 16/20 o wym. 20x40 | mb | 9.15 | 0 | 0
|  |  | RAZEM 6.1.3 - obrzeża kamienne 8x30cm na ławie betonowej |  |  |  | 0
|  |  | RAZEM 6.1 D.08.01.02 Krawężniki i obrzeża kamienne |  |  |  | 0
|  |  | RAZEM 6 D.08.00.00. ELEMENTY ULIC |  |  |  | 0
7 |  |  | D.09.00.00. ZIELEŃ DROGOWA
7.1 |  |  | D.09.01.01. Zieleń drogowa
7.1.1 |  |  | - zieleniec
117 | KNR 2-21 0218-02 | D.09.01.01. | Rozścielenie ziemi urodzajnej ręczne z transportem taczkami na terenie płaskim | m3 | 23.48 | 0 | 0
118 | KNR 2-21 0408-02 | D.09.01.01. | Wykonanie trawników darniowaniem pełnym na terenie płaskim z nawożeniem | m2 | 156.5 | 0 | 0
|  |  | RAZEM 7.1.1 - zieleniec |  |  |  | 0
7.1.2 |  |  | nasadzenie drzew w jezdni ulicy Grunwaldzkiej z zabezpieczniem kratą żeliwną
119 | KNR 13-12 1102-02 analogia | D.09.01.01. | Kraty stalowe otwierane lub uchylne - wbudowanie krat zabezpieczających drzewa | szt | 48 | 0 | 0
120 | KNR 2-21 0410-03 | D.09.01.01. | Przygotowanie terenu pod obsadzenie kwiatowe w gruncie kat. I-II z wymianą gleby rodzimej warstwą ziemi o grubości 15 cm | m2 | 63.48 | 0 | 0
121 | KNR 2-21 0301-06 analogia | D.09.01.01. | Sadzenie drzew i krzewów liściastych w przygotowanej kracie zabezpieczającej z całkowitą zaprawą dołów; średnica/głębokość : 0.7 m, zabezpieczenie słupkami drewnianymi | szt. | 48 | 0 | 0
|  |  | RAZEM 7.1.2 nasadzenie drzew w jezdni ulicy Grunwaldzkiej z zabezpieczniem kratą żeliwną |  |  |  | 0
7.1.3 |  |  | nasadzenie drzew w zieleńcu obok placu przy uniwerystecie
122 | KNR 2-21 0410-03 | D.09.01.01. | Przygotowanie terenu pod obsadzenie kwiatowe w gruncie kat. I-II z wymianą gleby rodzimej warstwą ziemi o grubości 15 cm | m2 | 7.94 | 0 | 0
123 | KNR 2-21 0301-06 analogia | D.09.01.01. | Sadzenie drzew i krzewów liściastych w przygotowanej kracie zabezpieczającej z całkowitą zaprawą dołów; średnica/głębokość : 0.7 m | szt. | 6 | 0 | 0
|  |  | RAZEM 7.1.3 nasadzenie drzew w zieleńcu obok placu przy uniwerystecie |  |  |  | 0
7.1.4 |  |  | nasadzenie drzew na placu przy uniwerystecie w donicach
124 | KNP1 1245-01 1245-01.01 analogia | D.09.01.01. | Montaż donic pod drzewa wraz z wypełnieniem ziemią urodzajną | szt | 9 | 0 | 0
125 | KNR 2-21 0301-06 analogia | D.09.01.01. | Sadzenie drzew i krzewów liściastych z zaprawą dołów w przygotowanej i wypełnionej ziemią donicy | szt. | 9 | 0 | 0
|  |  | RAZEM 7.1.4 nasadzenie drzew na placu przy uniwerystecie w donicach |  |  |  | 0
7.1.5 |  |  | - rabaty kwiatowe - runionka japońska
126 | KNR 2-21 0410-03 | D.09.01.01. | Przygotowanie terenu pod obsadzenie kwiatowe w gruncie kat. I-II z wymianą gleby rodzimej warstwą ziemi o grubości 15 cm | m2 | 27.3 | 0 | 0
127 | KNR 2-21 0413-07 | D.09.01.01. | Obsadzenie kwietników roślinami kwietnikowymi przy ilości 19 szt./m2 - runionka japońska | m2 | 48.88 | 0 | 0
|  |  | RAZEM 7.1.5 - rabaty kwiatowe - runionka japońska |  |  |  | 0
|  |  | RAZEM 7.1 D.09.01.01. Zieleń drogowa |  |  |  | 0
|  |  | RAZEM 7 D.09.00.00. ZIELEŃ DROGOWA |  |  |  | 0
8 |  |  | D.10.00.00. INNE ROBOTY DROGOWE
8.1 |  |  | D.10.04.01. Odwodnienie liniowe
128 | KNR 2-31 0402-03 | D.10.04.01. | Ława pod odwodnienie liniowe | m3 | 1.7 | 0 | 0
129 | KNR 9-26 0106-04 | D.10.04.01. | Odwodnienia liniowe z polimerobetonu lub tworzywa sztucznego o szerokości w świetle 150 mm i wysokości ponad 150 do 200 mm; klasa obciążenia D400 | m | 32.4 | 0 | 0
|  |  | RAZEM 8.1 D.10.04.01. Odwodnienie liniowe |  |  |  | 0
|  |  | RAZEM 8 D.10.00.00. INNE ROBOTY DROGOWE |  |  |  | 0
|  |  | RAZEM kosztorys |  |  |  | 0

## 3Elekt
Przebudowa ulicy Grunwaldzkiej
Elektroenergetyka
Nr | Podstawa | Nr ST | Opis robót | Jm | Ilość | Cena jednostkowa | Wartość
|  | U-01.03.01 | Oświetlenie uliczne własność MZD |  |  |  | x
1 | KNNR 5 1001/02 | U-01.03.01 | Montaż i stawianie słupów oświetleniowych stylowych | szt. | 23 |  | 0
2 | KNNR 5 1002/02 | U-01.03.01 | Montaż wysięgników rurowych jednoramiennych | szt. | 13 |  | 0
3 | KNNR 5 1002/03 | U-01.03.01 | Montaż wysięgników rurowych czteroramiennych | szt. | 10 |  | 0
4 | KNNR 5 1004/02 | U-01.03.01 | Montaż opraw oświetlenia zewnętrznego LED na wysięgniku | szt. | 53 |  | 0
5 | KNNR 5 1003/04 | U-01.03.01 | Montaż przewodów do opraw oświetleniowych wciąganych w słupy i wysięgniki | kpl | 53 |  | 0
6 | KNNR 5 1003/04 | U-01.03.01 | Montaż przewodów do zasilania ozdób świątecznych | kpl | 23 |  | 0
7 | KNNR 5 0406/01 | D.01.03.01 | Montaż gniazda dla zasialania ozdób świątecznych | szt | 23 |  | 0
8 | KNNR 9 1006/06 | U-01.03.01 | Demontaż tabliczek bezpiecznikowych słupowych | szt | 4 |  | 0
9 | KNNR 5 1006/01 | U-01.03.01 | Tablica bezpiecznikowa słupowa | szt. | 4 |  | 0
10 | KNR AL-01 0302/03 | U-01.03.01 | Sterowniki oświetlenia ulicznego wraz z okablowaniem i wykupionym i opłaconym 10-letnim dostępem do systemu | szt. | 53 |  | 0
11 | KNR AL-01 0306/03 | U-01.03.01 | Uruchomienie systemu sterowania lampami - do 8 sterowników | szt | 1 |  | 0
12 | KNR AL-01 0306/04 | U-01.03.01 | Uruchomienie systemu sterowania lampami - za każdy dodatkowy sterownik | szt | 45 |  | 0
13 | KNNR 5 0701/03 | U-01.03.01 | Kopanie rowów dla kabli ręcznie w gruncie kategorii IV | m3 | 204 |  | 0
14 | KNNR 5 0706/01 | U-01.03.01 | Nasypanie warstwy piasku na dnie rowu kablowego o szerokości do 0,4m | m | 1700 |  | 0
15 | KNNR 5 0705/01 | U-01.03.01 | Ułożenie rur osłonowych 110mm | m | 650 |  | 0
16 | KNNR 5 0705/01 | U-01.03.01 | Ułożenie rur osłonowych 50mm - do wprowadzenia kabli do fundamentów | m | 90 |  | 0
17 | KNNR 5 0713/02 | U-01.03.01 | Ręczne układanie kabli YAKXS 4x35mm2 w rurach w rowach kablowych z przykryciem folią kalandrowaną | m | 850 |  | 0
18 | KNR 5-08 0608/07 | U-01.03.01 | Układanie bednarki w rowach kablowych - bednarka do 120mm2 | m | 599 |  | 0
19 | KNNR 5 0702/03 | U-01.03.01 | Zasypywanie rowów dla kabli ręcznie piaskiem | m3 | 204 |  | 0
20 | KNNR 5 0726/02 | U-01.03.01 | Obróbka na sucho kabli na napięcie do 1kV o izolacji i powłoce z tworzyw sztucznych - zarobienie końca kabla 1-żyłowego o przekroju do 50mm2 | szt | 184 |  | 0
21 | KNNR 5 1302/03 | U-01.03.01 | Badanie linii kablowej niskiego napięcia - dla kabla 4 żyłowego | odcinek | 23 |  | 0
22 | KNNR 5 1301/01 | U-01.03.01 | Sprawdzenie i pomiar obwodu elektrycznego niskiego napięcia 1-fazowego | pomiar | 53 |  | 0
23 | KNNR 5 0401/03 | U-01.03.01 | Wymiana szafy oświetlenia ulicznego SOU-3 kompletnej - bez dostawy szafy | kpl | 1 |  | 0
24 | KNNR 9 0101/08 | U-01.03.01 | Demontaż szafy oświetlenia ulicznego SOU-3 | kpl. | 1 |  | 0
25 | KNNR 9 0801/08 | U-01.03.01 | Demontaż kabli wielożyłowych o masie do 2.0 kg/m układanych w gruncie kat. III-IV | m | 850 |  | 0
26 | KNNR 9 1005/03 | U-01.03.01 | Demontaż opraw oświetlenia zewnętrznego na trzpieniu słupa lub wysięgniku | kpl | 53 |  | 0
26a | KNNR 9 1001/08 | U-01.03.01 | Demontaż słupów oświetleniowych o masie 100-300 kg | szt | 25 |  | 0
27 | KNR 4-01 0108/03 | U-01.03.01 | Wywóz ziemi samochodami skrzyniowymi na odległość do 1 km grunt.kat. IV | m3 | 151.2 |  | 0
28 | KNR 4-01 0108/04 | U-01.03.01 | Wywóz ziemi samochodami skrzyniowymi - za każdy nast. 1 km | m3 | 1512 |  | 0
|  | U-01.03.01 | Oświetlenie uliczne i zabezpieczenie sieci energetycznych PGE
29 | KNNR 5 0701/03 | U-01.03.01 | Kopanie rowów dla kabli ręcznie w gruncie kategorii IV | m3 | 168 |  | 0
30 | KNNR 5 0706/01 | U-01.03.01 | Nasypanie warstwy piasku na dnie rowu kablowego o szerokości do 0,4m | m | 1400 |  | 0
31 | KNNR 5 0705/01 | U-01.03.01 | Ułożenie rur osłonowych 110mm | m | 650 |  | 0
32 | KNNR 5 0713/02 | U-01.03.01 | Ręczne układanie kabli YAKXS 4x35mm2 w rurach w rowach kablowych z przykryciem folią kalandrowaną | m | 700 |  | 0
33 | KNR 5-08 0608/07 | U-01.03.01 | Układanie bednarki w rowach kablowych - bednarka do 120mm2 | m | 624 |  | 0
34 | KNNR 5 0702/03 | U-01.03.01 | Zasypywanie rowów dla kabli ręcznie piaskiem | m3 | 168 |  | 0
35 | KNNR 5 0726/02 | U-01.03.01 | Obróbka na sucho kabli na napięcie do 1kV o izolacji i powłoce z tworzyw sztucznych - zarobienie końca kabla 1-żyłowego o przekroju do 50mm2 | szt | 64 |  | 0
36 | KNNR 9 0801/08 | U-01.03.01 | Demontaż kabli wielożyłowych o masie do 2.0 kg/m układanych w gruncie kat. III-IV | m | 700 |  | 0
37 | KNR 4-01 0108/03 | U-01.03.01 | Wywóz ziemi samochodami skrzyniowymi na odległość do 1 km grunt.kat. IV | m3 | 60 |  | 0
38 | KNR 4-01 0108/04 | U-01.03.01 | Wywóz ziemi samochodami skrzyniowymi - za każdy nast. 1 km | m3 | 600 |  | 0
40 | KNNR 5 0701/03 | U-01.03.01 | Kopanie rowów dla kabli ręcznie w gruncie kategorii IV | m3 | 96 |  | 0
41 | KNNR 5 0706/01 | U-01.03.01 | Nasypanie warstwy piasku na dnie rowu kablowego o szerokości do 0,4m | m | 800 |  | 0
42 | KNNR 5 0705/01 | U-01.03.01 | Ułożenie rur osłonowych 110mm dwudzielnych | m | 150 |  | 0
43 | KNNR 5 0705/01 | U-01.03.01 | Ułożenie rur osłonowych 160mm dwudzielnych niebieskich | m | 250 |  | 0
44 | KNNR 5 0705/01 | U-01.03.01 | Ułożenie rur osłonowych 160mm dwudzielnych czerwonych | m | 150 |  | 0
45 | KNNR 5 0702/03 | U-01.03.01 | Zasypywanie rowów dla kabli ręcznie | m3 | 168 |  | 0
46 | KNNR 9 0806/03 | U-01.03.01 | Mufy dla kabli YAKXS4x35 | szt | 11 |  | 0
47 | KNNR 5 1302/03 | U-01.03.01 | Badanie linii kablowej niskiego napięcia - dla kabla 4 żyłowego | odcinek | 8 |  | 0
|  | U-01.03.01 | 3 Inne
48 | Kalkulacja indywidualna | U-01.03.01 | Koszt obsługi geodezyjnej | kpl | 1 |  | 0
49 | Kalkulacja indywidualna | U-01.03.01 | Koszt koniecznych uzgodnień, wyłączeń i nadzoru | kpl | 1 |  | 0
RAZEM | [6 empty] | 0

## 4, KT
Przebudowa ulicy Grunwaldzkiej
Kanał technologiczny
L.p. | Podstawa | Numer STWiORB | Wyszczególnienie elementu rozliczeniowego | Jednostka |  | Cena jednostkowa | Wartość robót
|  |  |  | Nazwa | Ilość
1 | KNR 5-01 0403/03 | U-01.03.04 | Budowa studni kablowych prefabrykowanych SKR-2 z pokrywą typu ciężkiego wraz z zabezpieczeniem przed dostępem osób trzecich z wykonaniu specjalnym odwzorowującym projektowaną nawierzchnię ul Grunwaldzkiej, grunt kat.IV | studnia | 2 |  | 0
2 | KNR 5-01 0403/03 | U-01.03.04 | Budowa studni kablowych prefabrykowanych SKR-1 z pokrywą typu ciężkiego wraz z zabezpieczeniem przed dostępem osób trzecich z wykonaniu specjalnym odwzorowującym projektowaną nawierzchnię ul Grunwaldzkiej, grunt kat.IV | studnia | 3 |  | 0
3 | KNR 5-01 0107/04 | U-01.03.04 | Budowa kanalizacji kablowej z rur PCW w gr.kat.IV, 1 warstw.w ciągu kan., 4 rur.w warstwie, 4 otw.w ciągu kan. z przykryciem folią ostrzegawczo lokalizacyjną bezpośrednio na rurociągu | m | 242 |  | 0
4 | KNR 5-01 0107/01 | U-01.03.04 | Budowa kanalizacji kablowej z rur PCW w gr.kat.IV, 1 warstw.w ciągu kan., 1 rur.w warstwie, 1 otw.w ciągu kan. z przykryciem folią ostrzegawczo lokalizacyjną bezpośrednio na rurociągu | m | 100 |  | 0
5 | KNNR 5 0707.1/01 | U.01.03.04 | Układanie folii oznaczeniowej i ostrzegawczo lokalizacyjnej w połowie głębokości rowu kablowego | m | 342 |  | 0
6 | KNNR 5 0705/01 | U-01.03.04 | Ułożenie rur osłonowych 160mm (zabezpieczenie przejść kanalizacji pod drogami) | m | 30 |  | 0
7 | KNNR 5 0706/02 | U-01.03.04 | Nasypanie warstwy piasku na dnie rowu kablowego o szerokości do 0,6m (dwie warstwy) | m | 496 |  | 0
8 | KNNR 5 0702/03 | U-01.03.04 | Zasypywanie rowów ręcznie piaskiem | m3 | 119.4 |  | 0
9 | ZKNR 39 0201/01 | U-01.03.04 | Sprawdzenie drożności otworów kanalizacji pierwotnej, ręcznie - otworu wolnego | m | 1068 |  | 0
10 | KNR 4-01 0108/03 | U-01.03.04 | Wywóz ziemi samochodami skrzyniowymi na odległość do 1 km grunt.kat. IV | m3 | 119.4 |  | 0
11 | KNR 4-01 0108/04 | U-01.03.04 | Wywóz ziemi samochodami skrzyniowymi - za każdy nast. 1 km | m3 | 1194 |  | 0
12 | Kalkulacja indywidualna | U-01.03.04 | Koszt koniecznych uzgodnień, wyłączeń i nadzoru | kpl | 1 |  | 0
13 | Kalkulacja indywidualna | U-01.03.04 | Koszt obsługi geodezyjnej | kpl | 1 |  | 0
RAZEM | [6 empty] | 0

## 5. Monit
Przebudowa ulicy Grunwaldzkiej
Monitoring
L.p. | Podstawa | Numer STWiORB | Wyszczególnienie elementu rozliczeniowego | Jednostka |  | Cena jednostkowa | Wartość robót
|  |  |  | Nazwa | Ilość
1 | KNR 5-01 0403/03 | U-01.03.04 | Budowa studni kablowych prefabrykowanych SK-1 z pokrywą typu ciężkiego wraz z zabezpieczeniem przed dostępem osób trzecich z wykonaniu specjalnym odwzorowującym projektowaną nawierzchnię ul Grunwaldzkiej, grunt kat.IV | studnia | 9 |  | 0
2 | KNR 5-01 0107/01 | U-01.03.04 | Budowa kanalizacji kablowej z rur PCW w gr.kat.IV, 1 warstw.w ciągu kan., 1 rur.w warstwie, 1 otw.w ciągu kan. z przykryciem folią ostrzegawczo lokalizacyjną bezpośrednio na rurociągu | m | 250 |  | 0
3 | KNR 5-01 0107/01 | U-01.03.04 | Budowa kanalizacji kablowej z rur PCW w gr.kat.IV, 1 warstw.w ciągu kan., 1 rur.w warstwie, 1 otw.w ciągu kan. z przykryciem folią ostrzegawczo lokalizacyjną bezpośrednio na rurociągu | m | 30 |  | 0
4 | KNNR 5 0707.1/01 | D.01.03.04 | Układanie folii oznaczeniowej w połowie głębokości rowu kablowego | m | 280 |  | 0
5 | KNNR 5 0705/01 | U-01.03.04 | Ułożenie rur osłonowych 160mm (zabezpieczenie przejść kanalizacji pod drogami) | m | 40 |  | 0
6 | KNNR 5 0706/02 | U-01.03.04 | Nasypanie warstwy piasku na dnie rowu kablowego o szerokości do 0,6m (dwie warstwy) | m | 560 |  | 0
7 | KNNR 5 0702/03 | U-01.03.04 | Zasypywanie rowów ręcznie piaskiem | m3 | 80 |  | 0
8 | ZKNR 39 0201/01 | U-01.03.04 | Sprawdzenie drożności otworów kanalizacji pierwotnej, ręcznie - otworu wolnego | m | 280 |  | 0
9 | KNR 4-01 0108/03 | U-01.03.04 | Wywóz ziemi samochodami skrzyniowymi na odległość do 1 km grunt.kat. IV | m3 | 80 |  | 0
10 | KNR 4-01 0108/04 | U-01.03.04 | Wywóz ziemi samochodami skrzyniowymi - za każdy nast. 1 km | m3 | 800 |  | 0
11 | Kalkulacja indywidualna | U-01.03.04 | Koszt koniecznych uzgodnień, wyłączeń i nadzoru | kpl | 1 |  | 0
12 | Kalkulacja indywidualna | U-01.03.04 | Koszt obsługi geodezyjnej | kpl | 1 |  | 0
RAZEM | [6 empty] | 0

## 6. Nawadn
Przebudowa ulicy Grunwaldzkiej
Nawadniania drzew
Lp. | Podstawa | Nr spec. technicz. | Opis robót | Jednostka | Obmiar | Cena jedn. | Wartość
1 | 2 | 3 | 4 | 5 | 6 | 7 | 8
1 |  |  | D.10.03.01. System nawadniania zieleni
1.1 |  |  | Roboty przygotowawcze
1 | KNR-W 2-01 0113-03 | D01.01.01 | Roboty pomiarowe przy liniowych robotach ziemnych - trasa rurociągów w terenie równinnym | km | 0.63 |  | 0
|  |  | RAZEM 1.1 Roboty przygotowawcze |  |  |  | 0
1.2 |  |  | - ciąg główny z podziałem na sekcje
2 | KNR 2-01 0205-02 0214-04 | D.10.03.01. | Roboty ziemne wykonywane koparkami podsiębiernymi o poj. łyżki 0.15 m3 w gruncie kat. III z transportem urobku samochodami samowyładowczymi na odległość 20 km | m3 | 125.8 |  | 0
3 | KNR 2-18 0501-01 | D.10.03.01. | Kanały rurowe - podłoża z materiałów sypkich o grubości 10 cm | m2 | 31.45 |  | 0
4 | KNR 2-01 0610-06 | D.10.03.01. | Obsypka piaskowa - do spodu warstw konstrukcyjnych drogi - średnia grubość 30cm | m3 | 94.35 |  | 0
5 | KNR-W 2-18 0109-01/02 analogia | D.10.03.01. | Sieci wodociągowe - montaż rur irygacyjnych (PE, PEHD) PN6 o śr. zewnętrznej 40 mm | m | 629 |  | 0
6 | KNR-W 2-18 0111-01 analogia | D.10.03.01. | Sieci wodociągowe - połączenie rur polietylenowych ciśnieniowych PE, PEHD za pomocą kształtek skręcanych | złącz. | 97 |  | 0
7 | KNR-W 2-18 0111-01/02 | D.10.03.01. | Sieci wodociągowe - połączenie rur za pomocą kształtek PP | złącz. | 179 |  | 0
8 | KNR-W 2-15 0111-04 analogia | D.10.03.01. | Rurociągi z tworzyw sztucznych (PP, PE, PB) o śr. zewnętrznej 40 mm o połączeniach zgrzewanych w studni wodomierzowej wraz z kształtkami - montaż przewodów i kształtek z rur PP wewnątrz studni wodomierzowej SW3 | m | 10 |  | 0
9 | kalk. własna | D.10.03.01 | Dostawa i zabudowa czujnika deszczu i mrozu (wyłącznik deszczowy RSD) z kablem | szt | 1 |  | 0
10 | KNR 7-08 0801-01 | D.10.03.01 | Montaż sterownika zewnętrznego bateryjnego 9V, 2-sekcyjnego IP68 | szt. | 1 |  | 0
11 | KNR 5-10 0709-02 analogia | D.10.03.01 | Bateria alkaliczna 9V do sterowników bateryjnych | szt. | 2 |  | 0
12 | KNR 5-10 0103-01 |  | Ułożenie kabla zasilającego (rezerwowego) YKY 2x1,5 w rurze ochronnej karbowanej 50/40mm koloru niebieskiego, bezpośrednio pod podbudową nawierzchni | m | 20 |  | 0
13 | KNR-W 5-08 0307-05 analogia |  | montaż łączników kablowych DS-400 | szt. | 3 |  | 0
|  |  | RAZEM 1.2 - ciąg główny z podziałem na sekcje |  |  |  | 0
1.3 |  |  | Systemy nawadniania dokorzeniowego
14 | KNR 0-13 0128-03 | D.10.03.01 | Elastyczny przewód łączący SPX SP30 do połączenia zraszaczy z rurą PE, śr. zewn. 30mm | m | 240 |  | 0
15 | KNR-W 2-18 0111-01/02 | D.10.03.01. | Sieci wodociągowe - połączenie rur za pomocą kształtek do rur elastycznych SPX SP30 | złącz. | 348 |  | 0
16 | kalk. własna | D.10.03.01 | Dostawa i montaz nawadniaczy strefy korzeniowej RWS-SOCK, wysokość 91,4cm, średnica 10,2cm w osłonie | kpl. | 174 |  | 0
|  |  | RAZEM 1.3 Systemy nawadniania dokorzeniowego |  |  |  | 0
1.4 |  |  | Zawory elektromagnetyczne
17 | KNR 7-24 0308-06 | D.10.03.01. | Zawory elektromagnetyczne 150 PGA 9V 6/4" F (GW), | szt. | 2 |  | 0
18 | KNR 0-35 0216-14 | D.10.03.01. | Filtry siatkowe 1 1/2" | szt. | 2 |  | 0
19 | KNR 2-15 0112-06 | D.10.03.01. | Zawór odcinający kulowy, stalowy z dławicą F-F (GW,GW) 1 1/2" | szt. | 1 |  | 0
20 | KNR 2-15 0112-04 | D.10.03.01. | Zawór odcinający kulowy, stalowy z dławicą F-F (GW,GW) 1" | szt. | 1 |  | 0
21 | KNR 7-08 0510-01 | D.10.03.01. | Przewody YKY 3x1,5 sygnałowe do zaworów elektromagnetycznych | m | 30 |  | 0
|  |  | RAZEM 1.4 Zawory elektromagnetyczne |  |  |  | 0
|  |  | RAZEM 1 D.10.03.01. System nawadniania zieleni |  |  |  | 0
|  |  | RAZEM kosztorys |  |  |  | 0

## 7. KD
Przebudowa ulicy Grunwaldzkiej
Kanalizacja deszczowa
Lp. | Podstawa | Nr spec. technicz. | Opis robót | Jednostka | Obmiar | Cena jedn. | Wartość
1 | 2 | 3 | 4 | 5 | 6 | 7 | 8
1 |  |  | U.01.01.01 Przebudowa i remont kanalizacji deszczowej
1.1 |  |  | Roboty przygotowawcze i rozbiórkowe
1 | KNR-W 2-01 0113-03 | D01.01.01 | Roboty pomiarowe przy liniowych robotach ziemnych - trasa rurociągów w terenie równinnym | km | 0.49 | 0 | 0
2 | KNR 4-05I 0409-03 9902-03/1 9903-3 | D.01.02.01 | Demontaż studni rewizyjnych z kręgów betonowych o śr. 1200 mm w gotowym wykopie o głębokości 3 m - wykopy nawodnione - kolizyjne uzbrojenie podziemne | kpl. | 4 | 0 | 0
3 | KNR 4-05I 0410-06 9903-1 | D.01.02.01 | Demontaż kominów włazowych - pokrywy nadstudzienne żelbetowe z pierścieniem odciążającym i włazem o śr. 120 cm - nieprzerwany ruch kołowy | kpl. | 4 | 0 | 0
4 | KNR 4-05I 0411-01 | D.01.02.01 | Demontaż studzienek ściekowych ulicznych betonowych o śr. 500 mm z osadnikiem i syfonem | kpl. | 15 | 0 | 0
5 | KNR 4-05I 0315-01 9903-3 | D.01.02.01 | Demontaż rurociągu betonowego kielichowego o średnicy nominalnej 150-200 mm uszczelnionego zaprawą cementową - kolizyjne uzbrojenie podziemne | m | 300 | 0 | 0
6 | KNR 4-05I 0315-03 9903-3 | D.01.02.01 | Demontaż rurociągu betonowego kielichowego o średnicy nominalnej 300 mm uszczelnionego zaprawą cementową - kolizyjne uzbrojenie podziemne | m | 10 | 0 | 0
7 | KNR 4-05I 0315-05 9903-3 | D.01.02.01 | Demontaż rurociągu betonowego kielichowego o średnicy nominalnej 500 mm uszczelnionego zaprawą cementową - kolizyjne uzbrojenie podziemne | m | 155 | 0 | 0
8 | KNR 4-05I 0317-03 9903-3 | D.01.02.01 | Demontaż rurociągu żelbetowego o średnicy nominalnej 600 mm łączonego na styk opaską betonową - kolizyjne uzbrojenie podziemne | m | 14.5 | 0 | 0
|  |  | RAZEM 1.1 Roboty przygotowawcze i rozbiórkowe |  |  |  | 0
1.2 |  |  | - remont kanału o przekroju jajowym d=600/900mm
9 | analiza indywidualna | U.01.01.01 | rura betonowa o przekroju jajowym fi600/900- uszczelnienie rękawem termoutwardzalnym wykonanym z poliestrowej włókniny o strukturze filcowej pokrytej powłoką poliuretanową - odcinek D1-D1.5, D2.1-D2.5, Tr6-granica pasa drogowego) | m | 232 | 0 | 0
10 | analiza indywidualna | U.01.01.01 | montaż kształtek kapeluszowych DN315 na włączeniach trójnikowych do kanału jajowego wyłożonego rękawem termoutwardzalnym | szt | 1 | 0 | 0
11 | analiza indywidualna | U.01.01.01 | montaż kształtek kapeluszowych DN200 na włączeniach trójnikowych do kanału jajowego wyłożonego rękawem termoutwardzalnym | szt | 8 | 0 | 0
|  |  | RAZEM 1.2 - remont kanału o przekroju jajowym d=600/900mm |  |  |  | 0
1.3 |  |  | - remont kanału d=2000mm w ul. Kopernika
12 | KNR-W 2-02 1105-01 | U.01.01.01 | Warstwy niwelująco-wyrównawcze cementowe grubości 2 mm zatarte na gładko | m2 | 288.88 | 0 | 0
13 | ZKNR C-2 0815-04 | U.01.01.01 | Szpachlowanie powierzchni betonu zaprawą na bazie cementu - grubość warstwy 2 mm | m2 | 288.88 | 0 | 0
14 | ZKNR C-2 0816-06 | U.01.01.01 | Zabezpieczenie powierzchni betonu powłoką ochronna, sztywną | m2 | 288.88 | 0 | 0
|  |  | RAZEM 1.3 - remont kanału d=2000mm w ul. Kopernika |  |  |  | 0
1.4 |  |  | - remont studni d=1000mm
15 | KNR-W 2-02 1101-05 | U.01.01.01 | Podkłady betonowe- wykonanie kinety | m3 | 3.77 | 0 | 0
16 | KNR-W 2-02 1105-01 | U.01.01.01 | Warstwy niwelująco-wyrównawcze cementowe grubości 2 mm zatarte na gładko | m2 | 37.68 | 0 | 0
17 | KNR-W 2-15 0227-05 analogia | U.01.01.01 | Właz żeliwny prostokątny 700x700, klasy D400, h=115mm, z herbem Miasta Rzeszowa, do studzienek betonowych i tworzywowych d=600 (ze względu na ozdobny wzór, wykonywany jest na zamówienie) | szt. | 16 | 0 | 0
18 | KNR-W 2-02 1219-04 analogia | U.01.01.01 | Wymiana stopni złazowych na żeliwne | szt. | 128 | 0 | 0
19 | KNR BC-02 0211-01 | U.01.01.01 | Uzupełnienie ubytków betonu do gł. 2 cm - zaprawa - 25% | m2 | 9.42 | 0 | 0
20 | ZKNR C-2 0815-04 | U.01.01.01 | Szpachlowanie powierzchni betonu zaprawą na bazie cementu - grubość warstwy 2 mm | m2 | 37.68 | 0 | 0
21 | ZKNR C-2 0816-06 | U.01.01.01 | Zabezpieczenie powierzchni betonu powłoką ochronna, sztywną | m2 | 37.68 | 0 | 0
|  |  | RAZEM 1.4 - remont studni d=1000mm |  |  |  | 0
1.5 |  |  | - roboty ziemne - wykopy
22 | KNR 2-01 0206-02 0214-04 | U.01.01.01 | Roboty ziemne wykonywane koparkami podsiębiernymi o poj. łyżki 0.40 m3 w gruncie kat. III z transportem urobku samochodami samowyładowczymi na odległość 20 km - wykop mechaniczny 70% | m3 | 377.16 | 0 | 0
23 | KNR 2-01 0301-02 0214-04 | U.01.01.01 | Ręczne roboty ziemne z transportem urobku samochodami samowyładowczymi na odległość 20 km (kat. gruntu III) - wykop ręczny 30% | m3 | 161.64 | 0 | 0
24 | analiza indywidualna | U.01.01.01 | Nadzory Użytkowników sieci energetycznych, teletechnicznych,gazowych oraz odbiory | kpl. | 1 | 0 | 0
|  |  | RAZEM 1.5 - roboty ziemne - wykopy |  |  |  | 0
1.6 |  |  | - umocnienie pionowych ścian wykopów liniowych
25 | KNR 2-01 0322-02 | U.01.01.01 | Pełne umocnienie pionowych ścian wykopów liniowych o gł. do 3,0 m wypraskami w gruntach suchych kat. III-IV wraz z rozbiórką(szer. do 1 m) | m2 | 1458.86 | 0 | 0
26 | KNR 2-01 0326-08 | U.01.01.01 | Umocnienie pionowych ścian wykopów o gł. do 3 m pod obiekty specjalne w gruntach suchych kat. III-IV palami szalunkowymi stalowymi wraz z rozbiórką | m2 | 507 | 0 | 0
|  |  | RAZEM 1.6 - umocnienie pionowych ścian wykopów liniowych |  |  |  | 0
1.7 |  |  | - podsypka piaskowa grubości 20 cm
27 | KNR 2-18 0501-03 | U.01.01.01 | Kanały rurowe - podłoża z materiałów sypkich o grubości 20 cm | m2 | 31.26 | 0 | 0
|  |  | RAZEM 1.7 - podsypka piaskowa grubości 20 cm |  |  |  | 0
1.8 |  |  | - montaż kanałów z rur PP d=600mm
28 | KNR-W 2-18 0408-08 analogia | U.01.01.01 | Kanały z rur PP DN600 SN10 łączone na kielich | m | 14.5 | 0 | 0
29 | analiza indywidualna | U.01.01.01 | przejście szczelne PVC fi600 L=110 (na włączeniach do istn. Studni) | przej. | 2 | 0 | 0
|  |  | RAZEM 1.8 - montaż kanałów z rur PP d=600mm |  |  |  | 0
1.9 |  |  | - montaż kanałów z rur PVC-U d=315mm
30 | KNR-W 2-18 0408-05 | U.01.01.01 | Kanały z rur PVC łączonych na wcisk o śr. zewn. 315 mm | m | 47 | 0 | 0
31 | analiza indywidualna | U.01.01.01 | Przyłącze siodłowe PVC do rur betonowych o przekroju jajowym DN900x600/315 (oznaczenie Tr4 na rys.) | szt. | 1 | 0 | 0
32 | analiza indywidualna | U.01.01.01 | przejście szczelne PVC fi315 L=110 (na włączeniach do istn. Studni) | przej. | 6 | 0 | 0
|  |  | RAZEM 1.9 - montaż kanałów z rur PVC-U d=315mm |  |  |  | 0
1.10 |  |  | - montaż kanałów z rur PVC-U d=200mm
33 | KNNR 4 1308-03 | U.01.01.01 | rury PVC-U kl. S, z uszczelką SN12 lite z wydł. Kielichem 200x6,5 | m | 430 | 0 | 0
34 | KNNR 4 1308-03 | U.01.01.01 | rury PVC-U kl. S, z uszczelką SN12 lite z wydł. Kielichem 200x6,5 - podłączenie niezinwentaryzowanych przyłączy | m | 30 | 0 | 0
35 | analiza indywidualna | U.01.01.01 | Przyłącze siodłowe PVC do rur betonowych o przekroju jajowym DN900x600/200 (oznaczenie Tr na rys.) | szt. | 8 | 0 | 0
36 | analiza indywidualna | U.01.01.01 | przejście szczelne PVC fi200 L=110 (na włączeniach do istn. Studni) | przej. | 41 | 0 | 0
37 | analiza indywidualna | U.01.01.01 | Podłączenie istniejących rur spustowych z budynków - Traper PVC/żeliwo/stal + czyszczak rewizyjny żeliwny + podrynnik żeliwny + kształtka przejściowa PVC/żeliwo + redukcja PVC 110/200 + redukcja PVC160/200 | szt | 36 | 0 | 0
|  |  | RAZEM 1.10 - montaż kanałów z rur PVC-U d=200mm |  |  |  | 0
1.11 |  |  | - zabudowa studzienki tworzywowej d=600 z PP z nastawnymi kielichami i rurą wznoszącą karbowaną
38 | KNNR 4 1417-02 analogia | U.01.01.01 | studzienka tworzywowa fi600 z PP z nastawnymi kielichami i rurą wznoszącą karbowaną + pierścień odciążający betonowy + Właz żeliwny prostokątny 700x700, klasy D400, h=115mm, z herbem Miasta Rzeszowa, do studzienek betonowych i tworzywowych d=600 (ze względu na ozdobny wzór, wykonywany jest na zamówienie) | szt. | 2 | 0 | 0
|  |  | RAZEM 1.11 - zabudowa studzienki tworzywowej d=600 z PP z nastawnymi kielichami i rurą wznoszącą karbowaną |  |  |  | 0
1.12 |  |  | - zabudowa studzienki tworzywowej d=425 z PP z nastawnymi kielichami i rurą wznoszącą karbowaną
39 | KNNR 4 1417-02 | U.01.01.01 | studzienka tworzywowa fi425 z PP z nastawnymi kielichami i rurą wznoszącą karbowaną + właz żeliwny prostokątny 450x450 z herbem Miasta Rzeszowa (wykonywany na zamówienie), klasy D400, przystosowany do teleskopu | szt. | 9 | 0 | 0
|  |  | RAZEM 1.12 - zabudowa studzienki tworzywowej d=425 z PP z nastawnymi kielichami i rurą wznoszącą karbowaną |  |  |  | 0
1.13 |  |  | - zabudowa studzienki betonowej Dw1000 beton C35/45, kręgi o grubości g=135mm łączone na uszczelkę, z fabrycznie wykonaną kinetą i wmontowanymi przejściami szczelnymi do rur PVC, pierścień odciążający, płyta pokrywowa h=150mm, właz żeliwny 700x700 kl. D400 wykonywany na zamówienie
40 | KNNR 4 1413-01 | U.01.01.01 | studzienka betonowa Dw1000 beton C35/45, kręgi o grubości g=135mm łączone na uszczelkę, z fabrycznie wykonaną kinetą i wmontowanymi przejściami szczelnymi do rur PVC, pierścień odciążający, płyta pokrywowa h=150mm. + Właz żeliwny prostokątny 700x700, klasy D400, h=115mm, z herbem Miasta Rzeszowa, do studzienek betonowych i tworzywowych d=600 (ze względu na ozdobny wzór, wykonywany jest na zamówienie) | stud. | 2 | 0 | 0
|  |  | RAZEM 1.13 - zabudowa studzienki betonowej Dw1000 beton C35/45, kręgi o grubości g=135mm łączone na uszczelkę, z fabrycznie wykonaną kinetą i wmontowanymi przejściami szczelnymi do rur PVC, pierścień odciążający, płyta pokrywowa h=150mm, właz żeliwny 700x700 kl. D400 wykonywany na zamówienie |  |  |  | 0
1.14 |  |  | - zabudowa studzienki betonowej Dw1200 beton C35/45, kręgi o grubości g=135mm łączone na uszczelkę, z fabrycznie wykonaną kinetą i wmontowanymi przejściami szczelnymi do rur PVC, pierścień odciążający, płyta pokrywowa h=150mm, właz żeliwny 700x700 kl. D400 wykonywany na zamówienie
41 | KNNR 4 1413-03 | U.01.01.01 | studzienka betonowa Dw1200 beton C35/45, kręgi o grubości g=135mm łączone na uszczelkę, z fabrycznie wykonaną kinetą i wmontowanymi przejściami szczelnymi do rur PVC, pierścień odciążający, płyta pokrywowa h=150mm. + Właz żeliwny prostokątny 700x700, klasy D400, h=115mm, z herbem Miasta Rzeszowa, do studzienek betonowych i tworzywowych d=600 (ze względu na ozdobny wzór, wykonywany jest na zamówienie) | stud. | 2 | 0 | 0
|  |  | RAZEM 1.14 - zabudowa studzienki betonowej Dw1200 beton C35/45, kręgi o grubości g=135mm łączone na uszczelkę, z fabrycznie wykonaną kinetą i wmontowanymi przejściami szczelnymi do rur PVC, pierścień odciążający, płyta pokrywowa h=150mm, właz żeliwny 700x700 kl. D400 wykonywany na zamówienie |  |  |  | 0
1.15 |  |  | - zabudowa studzienki D1 - Dw1200 na czynnym kanale, rura wznosząca PP DN1200 karbowana, pierścień odciążający, płyta pokrywowa h=150mm, właz żeliwny 700x700 kl. D400 wykonywany na zamówienie
42 | KNNR 4 1413-03 | U.01.01.01 | studzienka z rury wznoszącej PP DN1200 karbowanej SN4, z przejściem szczelnym do rur PVC, pierścień odciążający, płyta pokrywowa h=150mm. + Właz żeliwny prostokątny 700x700, klasy D400, h=115mm, z herbem Miasta Rzeszowa, do studzienek betonowych i tworzywowych d=600 (ze względu na ozdobny wzór, wykonywany jest na zamówienie) | stud. | 2 | 0 | 0
43 | KNR 2-18 0504-04 analogia | U.01.01.01 | Obetonowanie istn. kanału pod budowę studni | m3 | 8.92 | 0 | 0
|  |  | RAZEM 1.15 - zabudowa studzienki D1 - Dw1200 na czynnym kanale, rura wznosząca PP DN1200 karbowana, pierścień odciążający, płyta pokrywowa h=150mm, właz żeliwny 700x700 kl. D400 wykonywany na zamówienie |  |  |  | 0
1.16 |  |  | - zabudowa studzienki deszczowej z wpustem ulicznym D500 beton C35/45 z osadnikiem h=0,95m, łączenia elementów na felc; ruszt żeliwny wklęsły 500x300cm, uchylny, przykręcany, bezkołnierzowy, montaż tabliczki znamionowej
44 | KNNR 4 1424-02 | U.01.01.01 | studzienka deszczowa z wpustem ulicznym D500 beton C35/45 z osadnikiem h=0,95m, łączenia elementów na felc; ruszt żeliwny wklęsły 500x300cm, uchylny, przykręcany, z pełnym kołnierzem, | szt. | 22 | 0 | 0
|  |  | RAZEM 1.16 - zabudowa studzienki deszczowej z wpustem ulicznym D500 beton C35/45 z osadnikiem h=0,95m, łączenia elementów na felc; ruszt żeliwny wklęsły 500x300cm, uchylny, przykręcany, bezkołnierzowy, montaż tabliczki znamionowej |  |  |  | 0
1.17 |  |  | - zabudowa studzienek odwodnienia liniowego (odwodnienie liniowe ujęto w części drogowej)
45 | KNR 9-26 0206-04 | U.01.01.01 | studzienka odwodnienia liniowego z z betonu polimerowo – cementowego klasy C60/75 do korytek o szerokości wewnętrznej 200mm, głębokość 1220, króciec odpływowy fi200 | kpl. | 2 | 0 | 0
|  |  | RAZEM 1.17 - zabudowa studzienek odwodnienia liniowego (odwodnienie liniowe ujęto w części drogowej) |  |  |  | 0
1.18 |  |  | - próba szczelności kanałów d=315mm
46 | KNR 2-18 0804-07 | U.01.02.01 | Próba szczelności kanałów rurowych o śr. nom. 600 mm | m | 14.5 | 0 | 0
|  |  | RAZEM 1.18 - próba szczelności kanałów d=315mm |  |  |  | 0
1.19 |  |  | - próba szczelności kanałów d=315mm
47 | KNR 2-18 0804-04 | U.01.02.01 | Próba szczelności kanałów rurowych o śr. nom. 300 mm | m | 47 | 0 | 0
|  |  | RAZEM 1.19 - próba szczelności kanałów d=315mm |  |  |  | 0
1.20 |  |  | - próba szczelności kanałów d=200mm
48 | KNR 2-18 0804-02 | U.01.02.01 | Próba szczelności kanałów rurowych o śr. nom. 200 mm | m | 430 | 0 | 0
|  |  | RAZEM 1.20 - próba szczelności kanałów d=200mm |  |  |  | 0
1.21 |  |  | - obsypka piaskowa - do spodu warstw konstrukcyjnych drogi
49 | KNR 2-01 0610-06 | U.01.02.01 | Obsypka piaskowa - do spodu warstw konstrukcyjnych drogi | m3 | 85.12 | 0 | 0
|  |  | RAZEM 1.21 - obsypka piaskowa - do spodu warstw konstrukcyjnych drogi |  |  |  | 0
1.22 |  |  | - zasypanie wykopów z zagęszczeniem i odwozem nadmiaru gruntu na odległość 20 km
50 | KNR 2-01 0236-01 | U.01.02.01 | Zagęszczenie nasypów ubijakami mechanicznymi; grunty sypkie kat. I-III | m3 | 85.12 | 0 | 0
51 | kalk. własna | S01.01.01 | Koszt skladowania i utylizacji gruntu | m3 | 300.87 | 0 | 0
|  |  | RAZEM 1.22 - zasypanie wykopów z zagęszczeniem i odwozem nadmiaru gruntu na odległość 20 km |  |  |  | 0
|  |  | RAZEM 1 U.01.01.01 Przebudowa i remont kanalizacji deszczowej |  |  |  | 0
|  |  | RAZEM kosztorys |  |  |  | 0

## 8. KS
Przebudowa ulicy Grunwaldzkiej
Kanalizacja sanitarna
Lp. | Podstawa | Nr spec. technicz. | Opis robót | Jednostka | Obmiar | Cena jedn. | Wartość
1 | 2 | 3 | 4 | 5 | 6 | 7 | 8
1 |  |  | U.01.02.01. Przebudowa i remont kanalizacji sanitarnej - w granicach pasa drogowego
1.1 |  |  | Roboty przygotowawcze i rozbiórkowe
1 | KNR-W 2-01 0113-03 | D01.01.01 | Roboty pomiarowe przy liniowych robotach ziemnych - trasa rurociągów w terenie równinnym | km | 0.15 | 0 | 0
2 | KNR 4-05I 0315-01 9903-3 | D.01.02.01 | Demontaż rurociągu betonowego kielichowego o średnicy nominalnej 150-200 mm uszczelnionego zaprawą cementową - kolizyjne uzbrojenie podziemne | m | 50 | 0 | 0
3 | KNR 4-05I 0315-02 9903-3 | D.01.02.01 | Demontaż rurociągu betonowego kielichowego o średnicy nominalnej 250 mm uszczelnionego zaprawą cementową - kolizyjne uzbrojenie podziemne | m | 43 | 0 | 0
|  |  | RAZEM 1.1 Roboty przygotowawcze i rozbiórkowe |  |  |  | 0
1.2 |  |  | - remont przewodów z rur d=200mm metodą rękawa termoutwardzalnego
4 | analiza indywidualna | U.01.02.01 | rura betonowa fi200 - uszczelnienie rękawem termoutwardzalnym wykonanym z poliestrowej włókniny o strukturze filcowej pokrytej powłoką poliuretanową | m | 63.5 | 0 | 0
|  |  | RAZEM 1.2 - remont przewodów z rur d=200mm metodą rękawa termoutwardzalnego |  |  |  | 0
1.3 |  |  | - remont przewodów z rur betonowych d=250m metodą rękawa termoutwardzalnego
5 | analiza indywidualna | U.01.02.01 | rura betonowa fi250 - uszczelnienie rękawem termoutwardzalnym wykonanym z poliestrowej włókniny o strukturze filcowej pokrytej powłoką poliuretanową | m | 28.5 | 0 | 0
|  |  | RAZEM 1.3 - remont przewodów z rur betonowych d=250m metodą rękawa termoutwardzalnego |  |  |  | 0
1.4 |  |  | - remont przewodów z rur betonowych d=300m metodą rękawa termoutwardzalnego
6 | analiza indywidualna | U.01.02.01 | rura betonowa fi300 - uszczelnienie rękawem termoutwardzalnym wykonanym z poliestrowej włókniny o strukturze filcowej pokrytej powłoką poliuretanową | m | 5.5 | 0 | 0
|  |  | RAZEM 1.4 - remont przewodów z rur betonowych d=300m metodą rękawa termoutwardzalnego |  |  |  | 0
1.5 |  |  | - remont przewodów z rur betonowych d=500m metodą rękawa termoutwardzalnego
7 | analiza indywidualna | U.01.02.01 | rura betonowa fi500 - uszczelnienie rękawem termoutwardzalnym wykonanym z poliestrowej włókniny o strukturze filcowej pokrytej powłoką poliuretanową | m | 199.5 | 0 | 0
|  |  | RAZEM 1.5 - remont przewodów z rur betonowych d=500m metodą rękawa termoutwardzalnego |  |  |  | 0
1.6 |  |  | - remont studni d=1200mm
8 | KNR-W 2-02 1101-05 | U.01.02.01 | Podkłady betonowe- wykonanie kinety | m3 | 6.1 | 0 | 0
9 | KNR-W 2-02 1105-01 | U.01.02.01 | Warstwy niwelująco-wyrównawcze cementowe grubości 2 mm zatarte na gładko | m2 | 71.22 | 0 | 0
10 | KNR-W 2-15 0227-05 analogia | U.01.02.01 | Właz żeliwny prostokątny 700x700, klasy D400, h=115mm,do studzienek betonowych i tworzywowych ?600 (ze względu na ozdobny wzór, wykonywany jest na zamówienie) | szt. | 18 | 0 | 0
11 | KNR-W 2-02 1219-04 analogia | U.01.02.01 | Wymiana stopni złazowych na żeliwne | szt. | 210 | 0 | 0
12 | KNR BC-02 0211-01 | U.01.02.01 | Uzupełnienie ubytków betonu do gł. 2 cm - zaprawa - 25% | m2 | 17.8 | 0 | 0
13 | ZKNR C-2 0815-04 | U.01.02.01 | Szpachlowanie powierzchni betonu - zaprawa na bazie cementu - grubość warstwy 2 mm | m2 | 71.22 | 0 | 0
14 | ZKNR C-2 0816-06 | U.01.02.01 | Zabezpieczenie powierzchni betonu powłoką ochronna, sztywną | m2 | 71.22 | 0 | 0
|  |  | RAZEM 1.6 - remont studni d=1200mm |  |  |  | 0
1.7 |  |  | - roboty ziemne - wykopy
15 | KNR 2-01 0206-02 0214-04 | U.01.02.01 | Roboty ziemne wykonywane koparkami podsiębiernymi o poj. łyżki 0.40 m3 w gruncie kat. III z transportem urobku samochodami samowyładowczymi na odległość 20 km | m3 | 57.1 | 0 | 0
16 | KNR 2-01 0301-02 0214-04 | U.01.02.01 | Ręczne roboty ziemne z transportem urobku samochodami samowyładowczymi na odległość 20 km (kat. gruntu III) | m3 | 24.47 | 0 | 0
17 | analiza indywidualna | U.01.02.01 | Nadzory Użytkowników sieci energetycznych, teletechnicznych,gazowych oraz odbiory | kpl. | 1 | 0 | 0
|  |  | RAZEM 1.7 - roboty ziemne - wykopy |  |  |  | 0
1.8 |  |  | - umocnienie pionowych ścian wykopów liniowych
18 | KNR 2-01 0322-04 0322-09 | U.01.02.01 | Pełne umocnienie pionowych ścian wykopów liniowych o gł. do 6,0 m wypraskami w gruntach suchych kat. III-IV wraz z rozbiórką(szer. 1.40 m) | m2 | 921.16 | 0 | 0
19 | KNR 2-01 0326-10 | U.01.02.01 | Umocnienie pionowych ścian wykopów o gł. do 6 m pod obiekty specjalne w gruntach suchych kat. III-IV palami szalunkowymi stalowymi wraz z rozbiórką | m2 | 38.4 | 0 | 0
|  |  | RAZEM 1.8 - umocnienie pionowych ścian wykopów liniowych |  |  |  | 0
1.9 |  |  | - podsypka piaskowa grubości 20 cm
20 | KNR 2-18 0501-03 | U.01.02.01 | Kanały rurowe - podłoża z materiałów sypkich o grubości 20 cm | m2 | 4.24 | 0 | 0
|  |  | RAZEM 1.9 - podsypka piaskowa grubości 20 cm |  |  |  | 0
1.10 |  |  | - montaż kanałów PVC-U d=200x5,9mm
21 | KNNR 4 1308-03 | U.01.02.01 | rura PVC-U kl. S, z uszczelką SN8 lite z wydł. Kielichem 200x5,9 | m | 103 | 0 | 0
|  |  | RAZEM 1.10 - montaż kanałów PVC-U d=200x5,9mm |  |  |  | 0
1.11 |  |  | podłączenie niezinwentaryzowanych przyłączy kanalizacj sanitarnej rurą PVC-U d=200x5,9mm
22 | KNNR 4 1308-03 | U.01.02.01 | rura PVC-U kl. S, z uszczelką SN8 lite z wydł. Kielichem 200x5,9 | m | 30 | 0 | 0
|  |  | RAZEM 1.11 podłączenie niezinwentaryzowanych przyłączy kanalizacj sanitarnej rurą PVC-U d=200x5,9mm |  |  |  | 0
1.12 |  |  | - próba szczelności kanałów d=200mm
23 | KNR 2-18 0804-02 | U.01.02.01 | Próba szczelności kanałów rurowych o śr. nom. 200 mm | m | 133 | 0 | 0
|  |  | RAZEM 1.12 - próba szczelności kanałów d=200mm |  |  |  | 0
1.13 |  |  | - montaz kanałów PVC-U d=500x14,6
24 | KNNR 4 1308-07 | U.01.02.01 | Kanały z rur PVC łączonych na wcisk o śr. zewn. 500 mm | m | 43 | 0 | 0
25 | analiza indywidualna | U.01.02.01 | Przyłącze siodłowe PVC do rur betonowych DN500/200 | szt. | 4 | 0 | 0
|  |  | RAZEM 1.13 - montaz kanałów PVC-U d=500x14,6 |  |  |  | 0
1.14 |  |  | - próba szczelności kanałów d=500mm
26 | KNR 2-18 0804-06 | U.01.02.01 | Próba szczelności kanałów rurowych o śr. nom. 500 mm | m | 43 | 0 | 0
|  |  | RAZEM 1.14 - próba szczelności kanałów d=500mm |  |  |  | 0
1.15 |  |  | - zabudowa studzienki z tworzywa sztucznego d=600mm
27 | KNR 9-20 0302-01 | U.01.02.01 | studzienka tworzywowa fi600 z kinetą przelotową z PP 600/200 z nastawnymi kielichami i rurą wznoszącą karbowaną, + pierścień odciążający betonowy + właz żeliwny prostokątny 700x700, klasy D400, h=115mm,do studzienek betonowych i tworzywowych fi600 Nr studni: p1 | szt. | 1 | 0 | 0
|  |  | RAZEM 1.15 - zabudowa studzienki z tworzywa sztucznego d=600mm |  |  |  | 0
1.16 |  |  | - zabudowa studni z kręgów betonowych d=1200mm
28 | KNNR 4 1413-03 | U.01.02.01 | studzienka betonowa Dw1200 komora robocza /fi1000 komin, beton C35/45, kręgi o grubości g=150mm, łączone na uszczelkę, wysokość komory H=2000, płyta pokrywowa i pierścień odciążający na kręgi fi1000, posadowienie na fundamencie betonowym o wymiarach 1900x1900x600 zbrojonym siatką z prętów betonowych fi12 ze stali 18G2a.+ właz żeliwny prostokątny 700x700, klasy D400, h=115mm,do studzienek betonowych i tworzywowych fi600 Nr studni: S6.1 | stud. | 1 | 0 | 0
|  |  | RAZEM 1.16 - zabudowa studni z kręgów betonowych d=1200mm |  |  |  | 0
1.17 |  |  | - obsypka piaskowa - do spodu warstw konstrukcyjnych drogi
29 | KNR 2-01 0610-06 | U.01.02.01 | Obsypka piaskowa - 30cm nad wierzch rurociągów | m3 | 38.27 | 0 | 0
|  |  | RAZEM 1.17 - obsypka piaskowa - do spodu warstw konstrukcyjnych drogi |  |  |  | 0
1.18 |  |  | - zasypanie wykopów z zagęszczeniem i odwozem nadmiaru gruntu na odległość 20 km
30 | KNR 2-01 0236-01 | U.01.02.01 | Zagęszczenie nasypów ubijakami mechanicznymi; grunty sypkie kat. I-III | m3 | 38.27 | 0 | 0
31 | kalk. własna | S01.01.01 | Koszt skladowania i utylizacji gruntu | m3 | 53.21 | 0 | 0
|  |  | RAZEM 1.18 - zasypanie wykopów z zagęszczeniem i odwozem nadmiaru gruntu na odległość 20 km |  |  |  | 0
|  |  | RAZEM 1 U.01.02.01. Przebudowa i remont kanalizacji sanitarnej - w granicach pasa drogowego |  |  |  | 0
2 |  |  | U.01.02.01. Przebudowa i remont kanalizacji sanitarnej - poza granicami pasa drogowego
2.1 |  |  | - remont przewodów z rur d=200mm metodą rękawa termoutwardzalnego
32 | analiza indywidualna | U.01.02.01 | rura betonowa fi200 - uszczelnienie rękawem termoutwardzalnym wykonanym z poliestrowej włókniny o strukturze filcowej pokrytej powłoką poliuretanową | m | 50 | 0 | 0
|  |  | RAZEM 2.1 - remont przewodów z rur d=200mm metodą rękawa termoutwardzalnego |  |  |  | 0
2.2 |  |  | - remont studni d=1000mm
33 | KNR-W 2-02 1101-05 | U.01.02.01 | Podkłady betonowe- wykonanie kinety | m3 | 0.94 | 0 | 0
34 | KNR-W 2-02 1105-01 | U.01.02.01 | Warstwy niwelująco-wyrównawcze cementowe grubości 2 mm zatarte na gładko | m2 | 3.3 | 0 | 0
35 | KNR-W 2-15 0227-05 analogia | U.01.02.01 | Właz żeliwny prostokątny 700x700 z logo MPWIK, klasy D400, h=115mm,do studzienek betonowych i tworzywowych fI600 (ze względu na ozdobny wzór, wykonywany jest na zamówienie) | szt. | 4 | 0 | 0
36 | KNR-W 2-02 1219-04 analogia | U.01.02.01 | Wymiana stopni złazowych na żeliwne | szt. | 47 | 0 | 0
37 | KNR BC-02 0211-01 | U.01.02.01 | Uzupełnienie ubytków betonu do gł. 2 cm - zaprawa - 25% | m2 | 0.82 | 0 | 0
38 | ZKNR C-2 0815-04 | U.01.02.01 | Szpachlowanie powierzchni betonu - zaprawa na bazie cementu - grubość warstwy 2 mm | m2 | 3.3 | 0 | 0
39 | ZKNR C-2 0816-06 | U.01.02.01 | Zabezpieczenie powierzchni betonu powłoką ochronna, sztywną | m2 | 3.3 | 0 | 0
|  |  | RAZEM 2.2 - remont studni d=1000mm |  |  |  | 0
|  |  | RAZEM 2 U.01.02.01. Przebudowa i remont kanalizacji sanitarnej - poza granicami pasa drogowego |  |  |  | 0
|  |  | RAZEM kosztorys |  |  |  | 0

## 9. Gaz
Przebudowa ulicy Grunwaldzkiej
Sieć gazowa
Lp. | Podstawa | Nr spec. technicz. | Opis robót | Jednostka | Obmiar | Cena jedn. | Wartość
1 | 2 | 3 | 4 | 5 | 6 | 7 | 8
1 |  |  | U.03.01.01. Przebudowa sieci gazowej
1.1 |  |  | Roboty przygotowawcze
1 | KNR-W 2-01 0113-03 | D01.01.01 | Roboty pomiarowe przy liniowych robotach ziemnych - trasa rurociągów w terenie równinnym | km | 0.01 |  | 0
|  |  | RAZEM 1.1 Roboty przygotowawcze |  |  |  | 0
1.2 |  |  | - roboty ziemne - wykopy
2 | KNR 2-01 0206-02 0214-04 | U.03.01.01. | Roboty ziemne wykonywane koparkami podsiębiernymi o poj. łyżki 0.40 m3 w gruncie kat. III z transportem urobku samochodami samowyładowczymi na odległość 20 km | m3 | 12.28 |  | 0
3 | KNR 2-01 0301-02 0214-04 | U.03.01.01. | Ręczne roboty ziemne z transportem urobku samochodami samowyładowczymi na odległość 20 km (kat. gruntu III) | m3 | 1.36 |  | 0
|  |  | RAZEM 1.2 - roboty ziemne - wykopy |  |  |  | 0
1.3 |  |  | - umocnienie pionowych ścian wykopów
4 | KNR 2-01 0322-02 | U.03.01.01. | Pełne umocnienie pionowych ścian wykopów liniowych o gł. do 3,0 m wypraskami w gruntach suchych kat. III-IV wraz z rozbiórką(szer. do 1 m) | m2 | 30.3 |  | 0
|  |  | RAZEM 1.3 - umocnienie pionowych ścian wykopów |  |  |  | 0
1.4 |  |  | - podsypka piaskowa grubości 10 cm
5 | KNR 2-18 0501-01 | U.03.01.01. | Podsypka piaskowa gr. 10 cm | m2 | 8.01 |  | 0
|  |  | RAZEM 1.4 - podsypka piaskowa grubości 10 cm |  |  |  | 0
1.5 |  |  | - montaż rurociągów z rur PE100 RC SDR11 PN16 dwuwarstwowych 125x7,5mm
6 | KNR-W 2-19 0301-10 | U.03.01.01. | Montaż rurociagów z rur PE100 RC SDR17,6 PN10 dwuwarstwowych 125x7,5 | m | 9 |  | 0
7 | KNNR 4 1012-02 analogia | U.03.01.01. | Złącze PE/STAL DN 125/100 | szt. | 2 |  | 0
8 | kalk. własna | U.03.01.01. | Kolano wtryskowe PE100 SDR17,6 125/45st. | szt | 2 |  | 0
9 | kalk. własna | U.03.01.01. | Kolano hamburskie DN100 125/90st. | szt | 1 |  | 0
|  |  | RAZEM 1.5 - montaż rurociągów z rur PE100 RC SDR11 PN16 dwuwarstwowych 125x7,5mm |  |  |  | 0
1.6 |  |  | - próba szczelności sieci gazowej
10 | KNR-W 2-19 0211-02 | U.03.01.01 | Próba szczelności gazociągów o śr. nominalnej 150 mm na ciśnienie do 0.6 MPa | m | 9 |  | 0
|  |  | RAZEM 1.6 - próba szczelności sieci gazowej |  |  |  | 0
1.7 |  |  | - obsypka piaskowa - 30cm nad wierzch rurociągu
11 | KNR 2-01 0610-06 | U.03.01.01. | Obsypka piaskowa - 30cm nad wierzch rurocuiągu | m3 | 3.29 |  | 0
|  |  | RAZEM 1.7 - obsypka piaskowa - 30cm nad wierzch rurociągu |  |  |  | 0
1.8 |  |  | - oznakowanie przebiegu trasy gazociagu taśma ostrzegawczą
12 | KNR 2-19 0219-01 | U.03.01.01 | taśma sygnalizacyjna koloru żółtego | m | 9 |  | 0
|  |  | RAZEM 1.8 - oznakowanie przebiegu trasy gazociagu taśma ostrzegawczą |  |  |  | 0
1.9 |  |  | - zasypanie wykopów z zagęszczeniem i odwozem nadmiaru gruntu na odległość 20 km
13 | KNR 2-01 0230-01 | U.03.01.01. | Zasypywanie wykopów piaskiem dostarczonym, spycharkami z przemieszczeniem gruntu na odległość do 10 m w gruncie kat. I-III | m3 | 8.63 |  | 0
14 | KNR 2-01 0236-01 | U.03.01.01. | Zagęszczenie nasypów ubijakami mechanicznymi; grunty sypkie kat. I-III | m3 | 8.63 |  | 0
|  |  | RAZEM 1.9 - zasypanie wykopów z zagęszczeniem i odwozem nadmiaru gruntu na odległość 20 km |  |  |  | 0
1.10 |  |  | - regulacja wysokościowa istniejących skrzynek gazowych
15 | KNR 2-31 1406-04 | U.03.01.01. | Regulacja pionowa studzienek dla zaworów i gazowych | szt. | 34 |  | 0
16 | KNR-W 2-18 0529-05 analogia | U.03.01.01. | Wymiana skrzynek ulicznych gazowych wraz z obudową | szt. | 34 |  | 0
|  |  | RAZEM 1.10 - regulacja wysokościowa istniejących skrzynek gazowych |  |  |  | 0
|  |  | RAZEM 1 U.03.01.01. Przebudowa sieci gazowej |  |  |  | 0
|  |  | RAZEM kosztorys |  |  |  | 0

## 10. Wod
Przebudowa ulicy Grunwaldzkiej
Sieć wodociągowa
Lp. | Podstawa | Nr spec. technicz. | Opis robót | Jednostka | Obmiar | Cena jedn. | Wartość
1 | 2 | 3 | 4 | 5 | 6 | 7 | 8
1 |  |  | U.02.01.01. Przebudowa sieci wodociągowej
1.1 |  |  | Roboty przygotowawcze
1 | KNR-W 2-01 0113-03 | D01.01.01 | Roboty pomiarowe przy liniowych robotach ziemnych - trasa rurociągów w terenie równinnym | km | 0.4 | 0 | 0
|  |  | RAZEM 1.1 Roboty przygotowawcze |  |  |  | 0
1.2 |  |  | - roboty ziemne - wykopy
2 | KNR 2-01 0206-02 0214-04 | U.02.01.01. | Roboty ziemne wykonywane koparkami podsiębiernymi o poj. łyżki 0.40 m3 w gruncie kat. III z transportem urobku samochodami samowyładowczymi na odległość 20 km | m3 | 522.36 | 0 | 0
3 | KNR 2-01 0301-02 0214-04 | U.02.01.01. | Ręczne roboty ziemne z transportem urobku samochodami samowyładowczymi na odległość 20 km (kat. gruntu III) | m3 | 223.87 | 0 | 0
4 | analiza indywidualna | U.02.01.01 | Nadzory Użytkowników sieci energetycznych, teletechnicznych,gazowych oraz odbiory | kpl. | 1 | 0 | 0
|  |  | RAZEM 1.2 - roboty ziemne - wykopy |  |  |  | 0
1.3 |  |  | - umocnienie pionowych ścian wykopów liniowych
5 | KNR 2-01 0322-02 | U.02.01.01. | Pełne umocnienie pionowych ścian wykopów liniowych o gł. do 3,0 m wypraskami w gruntach suchych kat. III-IV wraz z rozbiórką(szer. do 1 m) | m2 | 1603.86 | 0 | 0
|  |  | RAZEM 1.3 - umocnienie pionowych ścian wykopów liniowych |  |  |  | 0
1.4 |  |  | - demontaż istniejącego wodociągu
6 | KNR 4-05I 0121-04 | U.02.01.01 | Demontaż rurociągu | m | 263.5 | 0 | 0
7 | KNR 4-05I 0217-01 | U.02.01.01 | Demontaż zasuwy (demontowana armatura jest własnością MPWIK) | kpl. | 16 | 0 | 0
8 | KNR 4-05I 0221-01 | U.02.01.01 | Demontaż zasuwy o średnicy nominalnej 80 mm z obudową (demontowana armatura jest własnością MPWIK) | kpl. | 2 | 0 | 0
9 | KNR 4-05I 0227-01 | U.02.01.01 | Demontaż hydrantu podziemnego o średnicy nominalnej 80 mm (demontowana armatura jest własnością MPWIK) | kpl. | 2 | 0 | 0
|  |  | RAZEM 1.4 - demontaż istniejącego wodociągu |  |  |  | 0
1.5 |  |  | - podsypka piaskowa grubości 10 cm
10 | KNR-W 2-18 0511-01 |  | Podłoża pod kanały i obiekty z materiałów sypkich gr. 10 cm | m3 | 38.52 | 0 | 0
|  |  | RAZEM 1.5 - podsypka piaskowa grubości 10 cm |  |  |  | 0
1.6 |  |  | - montaż rurociągów z rur PE100 RC SDR17, PN10 trójwarstwowych 160x9,5
11 | KNNR 4 1009-07 | U.02.01.01 | Rury PE100 RC SDR17 PN10 trójwarstwowe 160x9,5 | m | 256.4 | 0 | 0
12 | KNNR 4 1010-07 | U.02.01.01 | Sieci wodociągowe - połączenie rur polietylenowych ciśnieniowych PE, PEHD metodą zgrzewania czołowego o śr. zewn. 160 mm | złącz. | 38 | 0 | 0
13 | KNNR 4 1702-03 | U.02.01.01 | Opaska do nawiercania do rur PE 160 z gwintem wewnętrznym 2" | szt. | 17 | 0 | 0
14 | analiza indywidualna | U.02.01.01 | Trójnik żeliwny kołnierzowy DN150 | szt | 2 | 0 | 0
15 | analiza indywidualna | U.02.01.01 | Trójnik redukcyjny PE100 SDR17 160/90 wtryskowy | szt | 2 | 0 | 0
16 | KNNR 4 1014-04 | U.02.01.01 | Czwórnik żeliwny kołnierzowy DN150 | szt. | 1 | 0 | 0
17 | KNNR 4 1014-04 | U.02.01.01 | Zwężka żeliwna dwukołnierzowa Dn150/100 | szt. | 2 | 0 | 0
18 | KNNR 4 1012-03 | U.02.01.01 | Tuleja PE100 SDR17 DN160/150 | szt | 9 | 0 | 0
19 | KNNR 4 1014-04 | U.02.01.01 | Łącznik rurowy do rur stalowych DN150 (półkompensator) | szt. | 1 | 0 | 0
20 | KNNR 4 1011-07 | U.02.01.01 | Mufy elektroporowe PE100 SDR11 DN160 | złącz. | 6 | 0 | 0
|  |  | RAZEM 1.6 - montaż rurociągów z rur PE100 RC SDR17, PN10 trójwarstwowych 160x9,5 |  |  |  | 0
1.7 |  |  | - montaż rurociągów z rur PE100 RC SDR17 PN10 trójwarstwowych 110x6,6mm
21 | KNNR 4 1009-04 | U.02.01.01 | Rury PE100 RC SDR17 PN10 trójwarstwowe 110x6,6 | m | 11 | 0 | 0
22 | KNNR 4 1010-04 | U.02.01.01 | Sieci wodociągowe - połączenie rur polietylenowych ciśnieniowych PE, PEHD metodą zgrzewania czołowego o śr. zewn. 110 mm | złącz. | 2 | 0 | 0
23 | KNNR 4 1012-02 | U.02.01.01 | tuleja PE100 SDR17 DN110/100 | szt | 2 | 0 | 0
24 | KNNR 4 1011-04 | U.02.01.01 | mufy elektrooporowe PE100 SDR11 DN110 (na połączeniu z istn. Odgałęzieniami DN110) | złącz. | 2 | 0 | 0
|  |  | RAZEM 1.7 - montaż rurociągów z rur PE100 RC SDR17 PN10 trójwarstwowych 110x6,6mm |  |  |  | 0
1.8 |  |  | - montaż rurociągów z rur PE100 RC SDR17 PN10 trójwarstwowych 90x5,4mm
25 | KNNR 4 1009-03 | U.02.01.01 | Rury PE100 RC SDR17 PN10 trójwarstwowe 90x5,4 | m | 19 | 0 | 0
26 | KNNR 4 1010-03 | U.02.01.01 | Sieci wodociągowe - połączenie rur polietylenowych ciśnieniowych PE, PEHD metodą zgrzewania czołowego o śr. zewn. 90 mm | złącz. | 4 | 0 | 0
27 | analiza indywidualna | U.02.01.01 | Trójnik równoprzelotowy PE100 SDR17 90 wtryskowy | szt | 1 | 0 | 0
28 | analiza indywidualna | U.02.01.01 | Trójnik redukcyjny PE100 SDR17 90/63 wtryskowy | szt | 1 | 0 | 0
29 | KNNR 4 1012-01 | U.02.01.01 | tuleja PE100 SDR17 DN90/80 | szt | 3 | 0 | 0
30 | KNNR 4 1011-04 | U.02.01.01 | redukcje elektrooporowe PE100 SDR11 DN90/63 (na połączeniu z istn. przyłączami) | złącz. | 1 | 0 | 0
|  |  | RAZEM 1.8 - montaż rurociągów z rur PE100 RC SDR17 PN10 trójwarstwowych 90x5,4mm |  |  |  | 0
1.9 |  |  | - montaż rurociągów z rur PE100 RC SDR17 PN10 trójwarstwowych 63x3,8mm
31 | KNNR 4 1009-01 | U.02.01.01 | Rury PE100 RC SDR17 PN10 trójwarstwowe 63x3,8 | m | 113.5 | 0 | 0
32 | KNNR 4 1011-01 | U.02.01.01 | Mufy elektrooporowe PE100 SDR11 DN63 lub adeptery PE/stal na połączeniu z istn. przyłączami | złącz. | 18 | 0 | 0
|  |  | RAZEM 1.9 - montaż rurociągów z rur PE100 RC SDR17 PN10 trójwarstwowych 63x3,8mm |  |  |  | 0
1.10 |  |  | podłączenie niezinwentaryzowanych przyłączy rurami PE100 RC SDR17 PN10 trójwarstwowych 63x3,8mm
33 | KNNR 4 1009-01 | U.02.01.01 | Rury PE100 RC SDR17 PN10 trójwarstwowe 63x3,8 | m | 30 | 0 | 0
34 | KNNR 4 1011-01 | U.02.01.01 | Mufy elektrooporowe PE100 SDR11 DN63 lub adeptery PE/stal na połączeniu z istn. przyłączami | złącz. | 6 | 0 | 0
|  |  | RAZEM 1.10 podłączenie niezinwentaryzowanych przyłączy rurami PE100 RC SDR17 PN10 trójwarstwowych 63x3,8mm |  |  |  | 0
1.11 |  |  | - zabudowa zasuwy odcinającej DN150, miękkouszcelnionej, kołnierzowej, krótkiej, z żeliwa sferoidalnego
35 | KNNR 4 1112-03 | U.02.01.01 | zasuwa odcinająca miękkouszczelniona, kołnierzowa, krótka z żeliwa sferoidalnego DN150 z obudową teleskopową i skrzynką żeliwną | kpl. | 8 | 0 | 0
|  |  | RAZEM 1.11 - zabudowa zasuwy odcinającej DN150, miękkouszcelnionej, kołnierzowej, krótkiej, z żeliwa sferoidalnego |  |  |  | 0
1.12 |  |  | - zabudowa zasuwy odcinającej DN100, miękkouszcelnionej, kołnierzowej, krótkiej, z żeliwa sferoidalnego
36 | KNNR 4 1112-02 | U.02.01.01 | zasuwa odcinająca miękkouszczelniona, kołnierzowa, krótka z żeliwa sferoidalnego DN100 z obudową teleskopową i skrzynką żeliwną | kpl. | 2 | 0 | 0
|  |  | RAZEM 1.12 - zabudowa zasuwy odcinającej DN100, miękkouszcelnionej, kołnierzowej, krótkiej, z żeliwa sferoidalnego |  |  |  | 0
1.13 |  |  | - zabudowa zasuwy odcinającej DN80, miękkouszcelnionej, kołnierzowej, krótkiej, z żeliwa sferoidalnego
37 | KNNR 4 1112-02 | U.02.01.01 | zasuwa odcinająca miękkouszczelniona, kołnierzowa, krótka z żeliwa sferoidalnego DN80 z obudową teleskopową i skrzynką żeliwną | kpl. | 3 | 0 | 0
|  |  | RAZEM 1.13 - zabudowa zasuwy odcinającej DN80, miękkouszcelnionej, kołnierzowej, krótkiej, z żeliwa sferoidalnego |  |  |  | 0
1.14 |  |  | - zabudowa zasuwy do przyłączy domowych do rur PE d=63mm
38 | KNNR 4 1113-01 analogia | U.02.01.01 | zasuwa do przyłączy domowych do rur PE fi63 z gwintem zewnętrznym 2” ze złączem ISO do rur PE, korpus i pokrywa z żeliwa sferoidalnego, przyłącze śrubowe do obudowy z obudową teleskopową z PE do zasuw domowych DN3/4-2” Rd 800-1200 ze skrzynką żeliwną | kpl. | 17 | 0 | 0
|  |  | RAZEM 1.14 - zabudowa zasuwy do przyłączy domowych do rur PE d=63mm |  |  |  | 0
1.15 |  |  | - zabudowa zasuwy do przyłączy domowych do rur PE d=63mm
39 | KNNR 4 1113-01 analogia | U.02.01.01 | zasuwa do przyłączy domowych do rur PE fi63 z obustronnym złączem ISO do rur PE, korpus i pokrywa z żeliwa sferoidalnego, przyłącze śrubowe do obudowy z obudową teleskopową z PE do zasuw domowych DN3/4-2” Rd 800-1200, ze skrzynką żeliwną | kpl. | 1 | 0 | 0
|  |  | RAZEM 1.15 - zabudowa zasuwy do przyłączy domowych do rur PE d=63mm |  |  |  | 0
1.16 |  |  | - hydrant podziemny DN80
40 | KNNR 4 1119-01 | U.02.01.01 | hydrant podziemny, DN80, typ RD1500, kolumna hydrantu monolityczna z żeliwa sfer. kolano z żeliwa sfer. DN80 90st, dwukołnierzowe ze stopką – 1szt., prostka z żeliwa sfer. kołnierzowa L=1000mm – 1szt., skrzynka uliczna do zasuw żeliwna, obudowa teleskopowa do zasuw, skrzynka uliczna do hydrantów podziemnych, warstwa rozsączająca ze żwiru | kpl | 2 | 0 | 0
|  |  | RAZEM 1.16 - hydrant podziemny DN80 |  |  |  | 0
1.17 |  |  | Studnia wodomierzowa SW3
41 | KNNR 4 1413-01 |  | Kompletna studnia wodomierzowa SW3 Dw1200 betonowa z kompletnym zestawem wodomierzowym DN25 (wodomierz dostacza MWPIK Rzeszów) do zaworu antyskażeniowego bez armatury do instalacji nawadniającej (odrębny przedmiar), przejściami szczelnymi WGC DN40-3szt, fabrycznie wmontowanymi stopniami złazowymi, włazem żeliwnym prostokątnym 700x700, klasy D400, h=115mm, syfonem, wylewką betonową pod dnem studni | stud. | 1 | 0 | 0
42 | KNNR 4 1308-03 | S01.01.01 | Kanały z rur PVC SN8 łączonych na wcisk o śr. zewn. 200 mm do wykopu - odwodnienie studni wodomierzowej | m | 5.8 | 0 | 0
|  |  | RAZEM 1.17 Studnia wodomierzowa SW3 |  |  |  | 0
1.18 |  |  | - próba szczelności sieci wodociągowej
43 | KNR-W 2-18 0704-02 | U.02.01.01 | Próba wodna szczelności sieci wodociągowych z rur typu HOBAS, PVC, PE, PEHD o śr.nominalnej 160 mm | 200m -1 prób. | 1 | 0 | 0
44 | KNR-W 2-18 9909c-03 | U.02.01.01 | Nakłady za każde 10 m różnicy długości (od 200 lub 500 m) przy próbach szczelności przewodów PVC, PE, PEHD i typu HOBAS o śr. 150 mm | 10m różn. | 5 | 0 | 0
45 | KNR-W 2-18 0704-01 | U.02.01.01 | Próba wodna szczelności sieci wodociągowych z rur typu HOBAS, PVC, PE, PEHD o śr.nominalnej 90-110 mm | 200m -1 prób. | 1 | 0 | 0
46 | KNR-W 2-18 9909c-01 | U.02.01.01 | Nakłady za każde 10 m różnicy długości (od 200 lub 500 m) przy próbach szczelności przewodów PVC, PE, PEHD i typu HOBAS o śr. 50-65 mm | 10m różn. | -17 | 0 | 0
47 | KNR-W 2-18 9909c-02 | U.02.01.01 | Nakłady za każde 10 m różnicy długości (od 200 lub 500 m) przy próbach szczelności przewodów PVC, PE, PEHD i typu HOBAS o śr. 80-100 mm | 10m różn. | -18 | 0 | 0
|  |  | RAZEM 1.18 - próba szczelności sieci wodociągowej |  |  |  | 0
1.19 |  |  | - płukanie i dezynfekcja sieci wodociągowej
48 | KNR-W 2-18 0707-01 | U.02.01.01 | Dezynfekcja rurociągów sieci wodociągowych o śr.nominalnej do 150 mm | odc.200m | 1 | 0 | 0
49 | KNR-W 2-18 0708-01 | U.02.01.01 | Jednokrotne płukanie sieci wodociągowej o śr. nominalnej do 150 mm | odc.200m | 1 | 0 | 0
50 | KNR-W 2-18 9910-01 | U.02.01.01 | Nakłady za każde 10 m różnicy długości (od 200 lub 500 m) przy dezynfekcji i płukaniu przewodów z rur o śr. 50-65 | 10m różn. | -9 | 0 | 0
51 | KNR-W 2-18 9910-01 | U.02.01.01 | Nakłady za każde 10 m różnicy długości (od 200 lub 500 m) przy dezynfekcji i płukaniu przewodów z rur o śr. 80-100 | 10m różn. | -17 | 0 | 0
52 | KNR-W 2-18 9910-02 | U.02.01.01 | Nakłady za każde 10 m różnicy długości (od 200 lub 500 m) przy dezynfekcji i płukaniu przewodów z rur o śr. 150 | 10m różn. | 6 | 0 | 0
|  |  | RAZEM 1.19 - płukanie i dezynfekcja sieci wodociągowej |  |  |  | 0
1.20 |  |  | - obsypka piaskowa - do spodu warstw konstrukcyjnych drogi
53 | KNR 2-01 0610-06 | U.02.01.01 | Obsypka piaskowa - do spodu warstw konstrukcyjnych drogi | m3 | 463.19 | 0 | 0
|  |  | RAZEM 1.20 - obsypka piaskowa - do spodu warstw konstrukcyjnych drogi |  |  |  | 0
1.21 |  |  | - oznakowanie wodociągu taśmą ostrzegawczą
54 | KNR 2-19 0219-01 analogia | U.02.01.01 | taśma sygnalizacyjna koloru niebieskiego z wkładką metalową | m | 399.84 | 0 | 0
|  |  | RAZEM 1.21 - oznakowanie wodociągu taśmą ostrzegawczą |  |  |  | 0
1.22 |  |  | - oznakowanie zasuw wodociągowych i hydrantów tabliczkami na murach
55 | KNR 2-28 0315-01 analogia | U.02.01.01 | Oznakowanie trasy rurociągu tabliczkami na murze | kpl. | 33 | 0 | 0
|  |  | RAZEM 1.22 - oznakowanie zasuw wodociągowych i hydrantów tabliczkami na murach |  |  |  | 0
1.23 |  |  | - zasypanie wykopów z zagęszczeniem i odwozem nadmiaru gruntu na odległość 20 km
56 | KNR 2-01 0236-01 | U.02.01.01. | Zagęszczenie nasypów ubijakami mechanicznymi; grunty sypkie kat. I-III | m3 | 463.19 | 0 | 0
57 | kalk. własna | S01.01.01 | Koszt skladowania i utylizacji gruntu | m3 | 746.23 | 0 | 0
|  |  | RAZEM 1.23 - zasypanie wykopów z zagęszczeniem i odwozem nadmiaru gruntu na odległość 20 km |  |  |  | 0
|  |  | RAZEM 1 U.02.01.01. Przebudowa sieci wodociągowej |  |  |  | 0
|  |  | RAZEM kosztorys |  |  |  | 0

## 11. TEL
Przebudowa ulicy Grunwaldzkiej
Zabezpieczenie sieci teletechnicznej
L.p. | Podstawa | Numer STWiORB | Wyszczególnienie elementu rozliczeniowego | Jednostka |  | Cena jednostkowa | Wartość robót
|  |  |  | Nazwa | Ilość
1 | KNNR 5 0701/03 | U-01.03.03 | Kopanie rowów dla kabli ręcznie w gruncie kategorii IV | m3 | 144 |  | 0
2 | KNNR 5 0705/01 | U-01.03.03 | Ułożenie rur osłonowych dwudzielnych 160 | m | 450 |  | 0
3 | KNNR 5 0706/01 | U-01.03.03 | Nasypanie warstwy piasku na dnie rowu kablowego o szerokości do 0,4m | m | 900 |  | 0
4 | KNNR 5 0702/03 | U-01.03.03 | Zasypywanie rowów dla kabli ręcznie piaskiem | m3 | 144 |  | 0
5 | KNR 5-01 0505/06 | U-01.03.03 | ANALOGIA - Wymiana pokryw i ram na odwzorowujące projektowaną nawierzchnię ul Grunwaldzkiej i regulacja poziomu | szt. | 14 |  | 0
6 | KNR 4-01 0108/03 | U-01.03.03 | Wywóz ziemi samochodami skrzyniowymi na odległość do 1 km grunt.kat. IV | m3 | 86.4 |  | 0
7 | KNR 4-01 0108/04 | U-01.03.03 | Wywóz ziemi samochodami skrzyniowymi - za każdy nast. 1 km | m3 | 864 |  | 0
8 | Kalkulacja indywidualna | U-01.03.03 | Koszt obsługi geodezyjnej | kpl | 1 |  | 0
9 | Kalkulacja indywidualna | U-01.03.03 | Koszt koniecznych uzgodnień, wyłączeń i nadzoru | kpl | 1 |  | 0
RAZEM | [6 empty] | 0

## kwota_slownie (hidden)
autor: Marcin Egert ¦ www.excelblog.pl
Kwota:
Kwota: | 0
|  | Grosze 2 | Grosze | Setki | Tysiące | Miliony | Miliardy
Wiersz pomocniczy 1 |  |  | 0 | 0 | 0 | 0 | 0
Wiersz pomocniczy 2 |  | 0/100 groszy
Słownie v.1
Słownie v.2
Słownie v.3
Dostępne na licencji Creative Commons Uznanie autorstwa 2.5 Polska
Kwota:
Kwota:
|  | Grosze 2 | Grosze | Setki | Tysiące | Miliony | Miliardy
Wiersz pomocniczy 1 |  |  | 0 | 0 | 0 | 0 | 0
Wiersz pomocniczy 2 |  | 0/100 groszy
Słownie v.1 | W polu z kwotą nie znajduje się liczba
Słownie v.2 | W polu z kwotą nie znajduje się liczba
Słownie v.3 | W polu z kwotą nie znajduje się liczba
Dostępne na licencji Creative Commons Uznanie autorstwa 2.5 Polska
Kwota:
Kwota:
|  | Grosze 2 | Grosze | Setki | Tysiące | Miliony | Miliardy
Wiersz pomocniczy 1 |  |  | 0 | 0 | 0 | 0 | 0
Wiersz pomocniczy 2 |  | 0/100 groszy
Słownie v.1 | W polu z kwotą nie znajduje się liczba
Słownie v.2 | W polu z kwotą nie znajduje się liczba
Słownie v.3 | W polu z kwotą nie znajduje się liczba
Dostępne na licencji Creative Commons Uznanie autorstwa 2.5 Polska